## 1.9.
Приложение 1
Форма 1.9. Данные об экономических и технических характеристиках и (или) условиях деятельности территориальных сетевых организаций
МУП "РГРЭС"
Наименование сетевой организации, субъект Российской Федерации
№ п/п |  | Характеристики и (или) условия деятельности сетевой организации 1 |  |  | Значение характеристики | Наименование и реквизиты подтверждающих документов (в том числе внутренних документов сетевой организации)
1 |  |  | Протяженность линий электропередачи в одноцепном выражении (ЛЭП), км |  | 2753.169 | Технический отчет за 2022 год
1.1 |  |  | Протяженность кабельных линий электропередачи в одноцепном выражении, км |  | 2150.169 | Технический отчет за 2022 год
2 |  |  | Доля кабельных линий электропередачи в одноцепном выражении от общей протяженности линий электропередачи (Доля КЛ), % |  | (п. 1.1/п. 1) | Технический отчет за 2022 год
78.098
3 |  |  | Максимальной за год число точек поставки, шт. |  | (значение из формы п. 1 формы 1.3 приложения 1 к методическим указаниям) | Договоры энергоснабжения
38924
4 |  |  | Число разъединителей и выключателей, шт. |  | 8277 | Технический отчет за 2022 год
5 |  |  | Средняя летняя температура, °C |  | 17 | Статистический сборник ФСГС (Росстат) "Регионы России. Основные характеристики субъектов Российской Федерации за 2022 год"
6 |  |  | Номер группы (m) территориальной сетевой организации по показателю Пsaidi |  | (форма 9.1) | 5
7 |  |  | Номер группы (m) территориальной сетевой организации по показателю Пsaifi |  | (форма 9.2) | 5
|  | Главный инженер по эксплуатации сетей |  | Н.В.Морозов
|  | Должность |  | Ф.И.О. |  | Подпись
|  | Заместитель директора по экономике и перспективному развитию |  | М.В.Мороз
|  | Должность |  | Ф.И.О. |  | Подпись
|  | Начальник финансово-экономического отдела |  | Л.В.Драй
|  | Должность |  | Ф.И.О. |  | Подпись
_____1_Протяженность линий электропередачи в одноцепном выражении (ЛЭП) - протяженность линий электропередачи территориальной сетевой организации в одноцепном выражении (при определении протяженности воздушных и кабельных линий электропередачи низкого напряжения учитываются только трехфазные участки линий), км;
_____Доля кабельных линий электропередачи в одноцепном выражении от общей протяженности линий электропередачи (Доля КЛ), % - доля кабельных линий электропередачи территориальной сетевой организации, рассчитываемая как отношение протяженности кабельных линий в одноцепном выражении к протяженности ЛЭП, %;
_____Число разъединителей и выключателей - совокупное число разъединителей и выключателей территориальной сетевой организации, шт.;
_____Средняя летняя температура - в соответствии с данными по средней температуре июля на последнюю имеющуюся дату согласно Сборнику Федеральной службы государственной статистики "Регионы России. Основные характеристики субъектов Российской Федерации".

## 3.1.
Приложение 2
Форма 3.1. Отчетные данные для расчета значения показателя качества
рассмотрения заявок на технологическое присоединение к сети в период | [5 empty] | 2022
МУП "РГРЭС"
Наименование сетевой организации (подразделения/филиала)
Показатель |  |  |  |  | Число, шт.
1 |  |  |  |  | 2
| Число заявок на технологическое присоединение к сети, поданных в соответствии с требованиями нормативных правовых актов, по которым сетевой организацией в соответствующий расчетный период направлен проект договора об осуществлении технологического присоединения заявителей к сети, шт. (Nзаяв тпр) |  |  |  | 1512
| Число заявок на технологическое присоединение к сети, поданных в соответствии с требованиями нормативных правовых актов, по которым сетевой организацией в соответствующий расчетный период направлен проект договора об осуществлении технологического присоединения заявителей к сети с нарушением установленных сроков его направления, шт. (Nнсзаяв тпр) |  |  |  | 0
| Показатель качества рассмотрения заявок на технологическое присоединение к сети (Пзаяв тпр) |  |  |  | 1
| И.о. главного инженера |  | Н.В.Морозов
| Должность |  | Ф.И.О. | Подпись
| Заместитель директора по реализации услуг |  | М.В.Мороз
| Должность |  | Ф.И.О. | Подпись
| Начальник финансово-экономического отдела |  | Л.В.Драй
| Должность |  | Ф.И.О. | Подпись

## 3.2.
Приложение 3
Форма 3.2. Отчетные данные для расчета значения показателя качества исполнения договоров об осуществлении технологического присоединения
|  |  | заявителей к сети, в период |  | 2022
МУП "РГРЭС"
Наименование сетевой организации (подразделения/филиала)
Показатель | [6 empty] | Число, шт.
1 | [6 empty] | 2
| Число договоров об осуществлении технологического присоединения заявителей к сети, исполненных в соответствующем расчетном периоде, по которым имеется подписанный сторонами акт о технологическом присоединении, шт. (Nсд тпр) | [5 empty] | 991
| Число договоров об осуществлении технологического присоединения заявителей к сети, исполненных в соответствующем расчетном периоде, по которым имеется подписанный сторонами акт о технологическом присоединении, по которым произошло нарушение установленных сроков технологического присоединения, шт. (Nнссд тпр) | [5 empty] | 75
| Показатель качества исполнения договоров об осуществлении технологического присоединения заявителей к сети (Пнс тпр) | [5 empty] | 1.0819
| И.о. главного инженера |  |  | Н.В.Морозов
| Должность |  |  | Ф.И.О. |  | Подпись
| Заместитель директора по реализации услуг |  |  | М.В.Мороз
| Должность |  |  | Ф.И.О. |  | Подпись
| Начальник финансово-экономического отдела |  |  | Л.В.Драй
| Должность |  |  | Ф.И.О. |  | Подпись

## 4.1.
Приложение 4
(в ред. Приказа Минэнерго России от 21.06.2017 № 544)
Форма 4.1. Показатели уровня надежности и уровня качества оказываемых услуг сетевой организации
МУП "РГРЭС"
Наименование сетевой организации (подразделения/филиала)
Показатель |  |  |  | № формулы (пункта) методических указаний |  | Значение
| Показатель средней продолжительности прекращений передачи электрической энергии (Пп) |  |  | 1 |  | -
| Объем недоотпущенной электрической энергии (Пens) |  |  | 4 |  | -
| Показатель средней продолжительности прекращений передачи электрической энергии на точку поставки (Пsaidi) |  |  | 2 |  | 0.6338
| Показатель средней частоты прекращений передачи электрической энергии на точку поставки (Пsaifi) |  |  | 3 |  | 0.35014
| Показатель уровня качества осуществляемого технологического присоединения (Птпр) |  |  | 7 или 12 |  | 1.0409
| Показатель уровня качества обслуживания потребителей услуг территориальными сетевыми организациями (Птсо) |  |  | 11 |  | -
| Плановое значение показателя Пп, Пплп |  |  | Пункт 4.1 методических указаний |  | -
| Плановое значение показателя Птпр, Пплтпр |  |  | Пункт 4.1 методических указаний |  | 1 |  |  | 1.25 | 0.75
| Плановое значение показателя Птсо, Пплтсо |  |  | Пункт 4.1 методических указаний |  | -
| Плановое значение показателя Пens, Пплens |  |  | Пункт 4.1 методических указаний |  | -
| Плановое значение показателя Пsaidi, Пплsaidi |  |  | Пункт 4.2 методических указаний |  | 1.0354 |  |  | 1.2943 | 0.77655 | 25%
| Плановое значение показателя Пsaifi, Пплsaifi |  |  | Пункт 4.2 методических указаний |  | 0.47463 |  |  | 0.59329 | 0.35598 | 25%
| Оценка достижения показателя уровня надежности оказываемых услуг, Кнад |  |  | Пункт 5 методических указаний |  | -
| Оценка достижения показателя уровня надежности оказываемых услуг, Кнад1 |  |  | Пункт 5 методических указаний |  | 1
| Оценка достижения показателя уровня надежности оказываемых услуг, Кнад2 |  |  | Пункт 5 методических указаний |  | 1
| Оценка достижения показателя уровня качества оказываемых услуг, Ккач (организации по управлению единой национальной (общероссийской) электрической сетью) |  |  | Пункт 5 методических указаний |  | -
| Оценка достижения показателя уровня качества оказываемых услуг, Ккач1 (для территориальной сетевой организации) |  |  | Пункт 5 методических указаний |  | 0
| Оценка достижения показателя уровня качества оказываемых услуг, Ккач2 (для территориальной сетевой организации) |  |  | Пункт 5 методических указаний |  | -
| Оценка достижения показателя уровня качества оказываемых услуг, Ккач3 (для территориальной сетевой организации) |  |  | Пункт 5 методических указаний |  | 0
Начальник финансово-экономического отдела |  |  | Л.В.Драй
Должность |  |  | Ф.И.О. |  | Подпись

## 4.2.
Приложение 5
(в ред. Приказа Минэнерго России от 21.06.2017 № 544)
Форма 4.2. Расчет обобщенного показателя уровня надежности и качества оказываемых услуг
МУП "РГРЭС"
Наименование сетевой организации (подразделения/филиала)
Показатель |  |  | № пункта методических указаний |  | Значение
| 1. Оценка достижения показателя уровня надежности оказываемых услуг, Кнад |  | пункт 5 |  |  | Для организации по управлению единой национальной (общероссийской) электрической сетью и территориальной сетевой организации
-
| 2. Оценка достижения показателя уровня надежности оказываемых услуг, Кнад1 |  | Пункт 5 |  |  | Для территориальной сетевой организации
1
| 3. Оценка достижения показателя уровня надежности оказываемых услуг, Кнад2 |  | Пункт 5 |  |  | Для территориальной сетевой организации
1
| 4. Оценка достижения показателя уровня надежности оказываемых услуг, Ккач |  | Пункт 5 |  |  | Для организации по управлению единой национальной (общероссийской) электрической сетью и территориальной сетевой организации
| 5._Оценка достижения показателя уровня надежности оказываемых услуг, Ккач1 |  | Пункт 5 |  |  | Для территориальной сетевой организации
0
| 6._Оценка достижения показателя уровня надежности оказываемых услуг, Ккач2 |  | Пункт 5 |  |  | Для территориальной сетевой организации
-
| 7._Оценка достижения показателя уровня надежности оказываемых услуг, Ккач3 |  | Пункт 5 |  |  | Для территориальной сетевой организации
0
| 8._Обобщенный показатель уровня надежности и качества оказываемых услуг, Коб |  | Пункт 5 |  |  | 0.6
И.о. главного инженера |  |  |  | Н.В.Морозов
Должность |  |  |  | Ф.И.О. |  |  | Подпись
Заместитель директора по реализации услуг |  |  |  | М.В.Мороз
Должность |  |  |  | Ф.И.О. |  |  | Подпись
Начальник финансово-экономического отдела |  |  |  | Л.В.Драй
Должность |  |  |  | Ф.И.О. |  |  | Подпись

## 8.1.
Приложение 6
Форма 8.1 - Журнал учёта данных первичной информации по всем прекращениям передачи электрической энергии, произошедших на объектах электросетевых организаций за | [16 empty] | месяц | 2022 | год
МУП"РГРЭС"
наименование электросетевой организации
Данные о факте прекращения передачи электрической энергии | [8 empty] | Данные о масштабе прекращения передачи электрической энергии в сетевой организации | [12 empty] | Перечень смежных сетевых организаций, затронутых прекращением передачи электрической энергии | Данные о причинах прекращения передачи электрической энергии и их расследовании |  |  | Учет в показателях надежности, в т.ч. индикативных показателях надежности (0 - нет, 1 - да)
Номер прекращения передачи электрической энергии / Номер итоговой строки | Наименование структурной единицы сетевой организации | Вид объекта: КЛ, ВЛ, КВЛ, ПС, ТП, РП | Диспетчерское наименование объекта электросетевого хозяйства сетевой организации, в результате отключения которой произошло прекращение передачи электроэнергии потребителям услуг | Высший класс напряжения отключенного оборудования сетевой организации, кВ | Время и дата начала прекращения передачи электрической энергии (часы, минуты, ГГГГ.ММ.ДД) | Время и дата восстановления режима потребления электрической энергии потребителей услуг (часы, минуты, ГГГГ.ММ.ДД) | Вид прекращения передачи электроэнергии (П, А, В) | Продолжительность прекращения передачи электрической энергии, час | Перечень объектов электросетевого хозяйства, отключение которых привело к прекращению передачи электрической энергии потребителям услуг (ПС, ТП, РП, ВЛ, КЛ) | Перечень потребителей 1-й и 2-й категорий надежности, в отношении которых произошло полное ограничение режима потребления электрической энергии | Перечень потребителей 1-й и 2-й категорий надежности, в отношении которых произошло частичное ограничение режима потребления электрической энергии | Количество точек поставки потребителей услуг сетевой организации, в отношении которых произошел перерыв электроснабжения, шт., в том числе: | [8 empty] | Суммарный объем фактической нагрузки (мощности) на присоединениях потребителей услуг, по которым произошло прекращение передачи электрической энергии на момент возникновения такого события, кВт
[12 empty] | ВСЕГО | в разделении категорий надежности потребителей электрической энергии |  |  | в разделении уровней напряжения ЭПУ потребителя электрической энергии |  |  |  | Смежные сетевые организации и производители электрической энергии |  |  | Номер и дата акта расследования технологического нарушения, записи в оперативном журнале | Код организационной причины аварии | Код технической причины повреждения оборудования
[13 empty] | 1-я категория надежности | 2-я категория надежности | 3-я категория надежности | ВН (110 кВ и выше) | СН1 (35 кВ) | СН2 (6-20 кВ) | НН (0,22-1 кВ)
1 | 2 | 3 | 4 | 5 | 6 | 7 | 8 | 9 | 10 | 11 | 12 | 13 | 14 | 15 | 16 | 17 | 18 | 19 | 20 | 21 | 22 | 23 | 24 | 25 | 26 | 27
1 | МУП"РГРЭС" | РП | Повреждена КЛ ТП600 – ТП625 | 6 (6.3) | 13,30 2022.01.10 | 14,18 2022.01.10 | В | 0.8 | РП | 0 | 0 | 25 | 0 | 0 | 25 | 0 | 0 | 0 | 25 | 0 | 0 |  | 1682 2022-10-01 | 3.4.12.5 | 4.12 | 1
2 | МУП"РГРЭС" | КЛ | Повреждена КЛ-6 кВ. ф56»Рязань»-РП-26 | 6 (6.3) | 13,35 2022.01.12 | 14,20 2022.01.12 | В | 0.75 | КЛ | 0 | 0 | 71 | 0 | 0 | 71 | 0 | 0 | 0 | 71 | 0 | 0 |  | 1683 2022-12-01 | 3.4.12.5 | 4.12 | 1
3 | МУП"РГРЭС" | РП | Повреждена КЛ-6кВ РП-16 яч11-ТП339 | 6 (6.3) | 10,56 2022.01.19 | 12,12 2022.01.19 | В | 1.27 | РП | 0 | 0 | 36 | 0 | 0 | 36 | 0 | 0 | 0 | 36 | 0 | 0 |  | 1684 2022-19-01 | 3.4.12.5 | 4.12 | 1
4 | МУП"РГРЭС" | ТП | Повреждение АРЗ | 6 (6.3) | 13,50 2022.01.25 | 15,10 2022.01.25 | В | 1.33 | ТП | 0 | 0 | 1 | 0 | 0 | 1 | 0 | 0 | 0 | 1 | 0 | 0 |  | 1685 2022-25-01 | 3.4.12.5 | 4.12 | 1
5 | МУП"РГРЭС" | РП | Повреждена КЛ-6 кВ РП-8 яч.11-ТП626 | 6 (6.3) | 12,20 2022.01.28 | 13,25 2022.01.28 | В | 1.08 | РП | 0 | 0 | 77 | 0 | 0 | 77 | 0 | 0 | 0 | 77 | 0 | 0 |  | 1686 2022-28-01 | 3.4.12.5 | 4.12 | 1
6 | МУП"РГРЭС" | ТП | Повреждены КЛ-6кВ ТП-24 – ТП-167 ТП61 –ТМ-2 | 6 (6.3) | 10,20 2022.02.02 | 11,30 2022.02.02 | В | 1.17 | ТП | 0 | 0 | 17 | 0 | 0 | 17 | 0 | 0 | 0 | 17 | 0 | 0 |  | 1688 2022-02-02 | 3.4.12.5 | 4.12 | 1
7 | МУП"РГРЭС" | РП | Повреждение абонента | 6 (6.3) | 11,43 2022.02.02 | 12,30 2022.02.02 | В | 0.78 | РП | 0 | 0 | 149 | 0 | 0 | 149 | 0 | 0 | 0 | 149 | 0 | 0 |  | 1687 2022-02-02 | 3.4.9.3 | 4.12 | 0
8 | МУП"РГРЭС" | РП | Механическое повреждение КЛ-10кВ ТП476-ТП436 ТП-436 без напряжения | 6 (6.3) | 11,14 2022.02.04 | 12,08 2022.02.04 | В | 0.9 | РП | 0 | 0 | 148 | 0 | 0 | 148 | 0 | 0 | 0 | 148 | 0 | 0 |  | 1689 2022-04-02 | 3.4.12.5 | 4.12 | 1
9 | МУП"РГРЭС" | КЛ | Отключение в сетях РЭС, механическое повреждение Ф.30 Театральная (абонента) | 6 (6.3) | 14,40 2022.02.08 | 16,18 2022.02.08 | В | 1.63 | КЛ | 0 | 0 | 1 | 0 | 0 | 1 | 0 | 0 | 0 | 1 | 0 | 0 |  | 1690 2022-08-02 | 3.4.9.3 | 4.12 | 0
10 | МУП"РГРЭС" | РП | Повреждены КЛ-6кВ РП-49 - ТП-389 ТП-798 - ТП- 757 | 6 (6.3) | 08,00 2022.02.14 | 09,18 2022.02.14 | В | 1.3 | РП | 0 | 0 | 47 | 0 | 0 | 47 | 0 | 0 | 0 | 47 | 0 | 0 |  | 1691 2022-14-02 | 3.4.12.5 | 4.12 | 1
11 | МУП"РГРЭС" | КЛ | Повреждена КЛ ТП-1000 – ТП-1031 | 6 (6.3) | 13,25 2022.02.18 | 14,15 2022.02.18 | В | 0.83 | КЛ | 0 | 0 | 53 | 0 | 0 | 53 | 0 | 0 | 0 | 53 | 0 | 0 |  | 1692 2022-18-02 | 3.4.12.5 | 4.12 | 1
12 | МУП"РГРЭС" | КЛ | Повреждена КЛ-10кВ Ф49 Театральная – КНС-10 | 6 (6.3) | 14,50 2022.02.24 | 15,20 2022.02.24 | В | 0.5 | КЛ | 0 | 0 | 2 | 0 | 0 | 2 | 0 | 0 | 0 | 2 | 0 | 0 |  | 1694 2022-24-02 | 3.4.12.5 | 4.12 | 1
13 | МУП"РГРЭС" | КЛ | Повреждена КЛ-10кВ Ф39 Театральная – РП-71 | 6 (6.3) | 14,50 2022.02.24 | 15,20 2022.02.24 | В | 0.5 | КЛ | 0 | 0 | 64 | 0 | 0 | 64 | 0 | 0 | 0 | 64 | 0 | 0 |  | 1693 2022-24-02 | 3.4.12.5 | 4.12 | 1
14 | МУП"РГРЭС" | РП | Быт- Хлебная, Рязанская, Куйбышевское ш. 1-я Нагорная. | 6 (6.3) | 06,25 2022.02.25 | 07,03 2022.02.25 | В | 0.63 | РП | 0 | 0 | 71 | 0 | 0 | 71 | 0 | 0 | 0 | 71 | 0 | 0 |  | 1695 2022-25-02 | 3.4.12.5 | 4.12 | 1
15 | МУП"РГРЭС" | РП | Повреждена КЛ 6 кВ ТП493 – ТП989 | 6 (6.3) | 01,50 2022.03.01 | 02,50 2022.03.01 | В | 1 | РП | 0 | 0 | 30 | 0 | 0 | 30 | 0 | 0 | 0 | 30 | 0 | 0 |  | 1696 2022-01-03 | 3.4.12.5 | 4.12 | 1
16 | МУП"РГРЭС" | ТП | Проверить КЛ-6кВ от опоры 141 до опоры 27 и обойти ТП774, ТППресс, ТП-3040 | 6 (6.3) | 05,18 2022.03.02 | 06,40 2022.03.02 | В | 1.37 | ТП | 0 | 0 | 111 | 0 | 0 | 111 | 0 | 0 | 0 | 111 | 0 | 0 |  | 1697 2022-02-03 | 3.4.12.5 | 4.12 | 1
17 | МУП"РГРЭС" | РП | Порвана КЛ-6кВ РП-20 - ТП-806 | 6 (6.3) | 15,17 2022.03.10 | 16,12 2022.03.10 | В | 0.92 | РП | 0 | 0 | 34 | 0 | 0 | 34 | 0 | 0 | 0 | 34 | 0 | 0 |  | 1698 2022-10-03 | 3.4.12.5 | 4.12 | 1
18 | МУП"РГРЭС" | РП | ТП-578 , 579 , 224 , 595 , 598 | 6 (6.3) | 13,50 2022.03.14 | 15,50 2022.03.14 | В | 2 | РП | 0 | 0 | 21 | 0 | 0 | 21 | 0 | 0 | 0 | 21 | 0 | 0 |  | 1699 2022-14-03 | 3.4.12.5 | 4.12 | 1
19 | МУП"РГРЭС" | КЛ | Повреждена фаза Т-2 пс. «Заборье» РЭС | 6 (6.3) | 09,30 2022.03.21 | 11,20 2022.03.21 | В | 1.83 | КЛ | 0 | 0 | 259 | 0 | 0 | 259 | 0 | 0 | 0 | 259 | 0 | 0 |  | 1700 2022-21-03 | 3.4.9.1 | 4.12 | 0
20 | МУП"РГРЭС" | РП | Поврежден КЛ-6 кВ. РП-65 яч.19-ТП192 | 6 (6.3) | 11,15 2022.03.21 | 11,55 2022.03.21 | В | 0.67 | РП | 0 | 0 | 8 | 0 | 0 | 8 | 0 | 0 | 0 | 8 | 0 | 0 |  | 1701 2022-21-03 | 3.4.12.5 | 4.12 | 1
21 | МУП"РГРЭС" | РП | Повреждение ТП-881 (аб) | 6 (6.3) | 13,45 2022.03.21 | 14,15 2022.03.21 | В | 0.5 | РП | 0 | 0 | 28 | 0 | 0 | 28 | 0 | 0 | 0 | 28 | 0 | 0 |  | 1702 2022-21-03 | 3.4.9.3 | 4.12 | 0
22 | МУП"РГРЭС" | РП | Повреждена КЛ-6 кВ. ТП334-ТП333 | 6 (6.3) | 11,45 2022.03.25 | 13,50 2022.03.25 | В | 2.08 | РП | 0 | 0 | 60 | 0 | 0 | 60 | 0 | 0 | 0 | 60 | 0 | 0 |  | 1703 2022-25-03 | 3.4.12.5 | 4.12 | 1
23 | МУП"РГРЭС" | РП | Повреждена КЛ-6кВ ТП187- ТП131 | 6 (6.3) | 04,45 2022.03.28 | 06,00 2022.03.28 | В | 1.25 | РП | 0 | 0 | 87 | 0 | 0 | 87 | 0 | 0 | 0 | 87 | 0 | 0 |  | 1704 2022-28-03 | 3.4.12.5 | 4.12 | 1
24 | МУП"РГРЭС" | РП | Повреждение РЗКА ТП-244 без напряжения | 6 (6.3) | 10,45 2022.03.30 | 12,10 2022.03.30 | В | 1.42 | РП | 0 | 0 | 94 | 0 | 0 | 94 | 0 | 0 | 0 | 94 | 0 | 0 |  | 1705 2022-30-03 | 3.4.12.5 | 4.12 | 1
25 | МУП"РГРЭС" | РП | Поврежден КЛ ТП 823 – ТП 917 абонента | 6 (6.3) | 11,15 2022.03.31 | 12,17 2022.03.31 | В | 1.03 | РП | 0 | 0 | 45 | 0 | 0 | 45 | 0 | 0 | 0 | 45 | 0 | 0 |  | 1706 2022-31-03 | 3.4.9.3 | 4.12 | 0
26 | МУП"РГРЭС" | РП | Поврежден КЛ ТП 920 – ТП 921 | 6 (6.3) | 11,16 2022.03.31 | 11,54 2022.03.31 | В | 0.63 | РП | 0 | 0 | 44 | 0 | 0 | 44 | 0 | 0 | 0 | 44 | 0 | 0 |  | 1707 2022-31-03 | 3.4.12.5 | 4.12 | 1
27 | МУП"РГРЭС" | КЛ | Повреждено оборудование ТП-1 ЖБИ-2 абонента | 6 (6.3) | 11,35 2022.03.31 | 11,45 2022.03.31 | В | 0.17 | КЛ | 0 | 0 | 23 | 0 | 0 | 23 | 0 | 0 | 0 | 23 | 0 | 0 |  | 1708 2022-31-03 | 3.4.9.3 | 4.12 | 0
28 | МУП"РГРЭС" | РП | Повреждена КЛ 6 кВ ТП493 – ТП989 | 6 (6.3) | 01,50 2022.04.01 | 02,10 2022.04.01 | В | 0.33 | РП | 0 | 0 | 46 | 0 | 0 | 46 | 0 | 0 | 0 | 46 | 0 | 0 |  | 1709 2022-01-04 | 3.4.12.5 | 4.12 | 1
29 | МУП"РГРЭС" | РП | ТП539 яч.4 РУ-10 кВ. в ячейку залезло животное (крыса) | 6 (6.3) | 11,50 2022.04.06 | 13,15 2022.04.06 | В | 1.42 | РП | 0 | 0 | 242 | 0 | 0 | 242 | 0 | 0 | 0 | 242 | 0 | 0 |  | 1710 2022-06-04 | 3.4.12.5 | 4.12 | 1
30 | МУП"РГРЭС" | РП | Повреждена КЛ-6кВ ТП-303-ТП371, ТП-371-ТП-301, ТП-303- течет кровля | 6 (6.3) | 01,52 2022.04.07 | 02,25 2022.04.07 | В | 0.55 | РП | 0 | 0 | 82 | 0 | 0 | 82 | 0 | 0 | 0 | 82 | 0 | 0 |  | 1711 2022-07-04 | 3.4.12.5 | 4.12 | 1
31 | МУП"РГРЭС" | РП | Повреждена КЛ ТП-710 – ТП-341 | 6 (6.3) | 15,30 2022.04.07 | 16,20 2022.04.07 | В | 0.83 | РП | 0 | 0 | 63 | 0 | 0 | 63 | 0 | 0 | 0 | 63 | 0 | 0 |  | 1712 2022-07-04 | 3.4.12.5 | 4.12 | 1
32 | МУП"РГРЭС" | ТП | Повреждено оборудование в РУ-10кв | 6 (6.3) | 06,00 2022.04.21 | 08,30 2022.04.21 | В | 2.5 | ТП | 0 | 0 | 10 | 0 | 0 | 10 | 0 | 0 | 0 | 10 | 0 | 0 |  | 1713 2022-21-04 | 3.4.12.5 | 4.12 | 1
33 | МУП"РГРЭС" | РП | Повреждена КЛ-10кВ РП-13 яч.8-ТП714 яч. 1 | 6 (6.3) | 12,10 2022.04.21 | 13,15 2022.04.21 | В | 1.08 | РП | 0 | 0 | 5 | 0 | 0 | 5 | 0 | 0 | 0 | 5 | 0 | 0 |  | 1714 2022-21-04 | 3.4.12.5 | 4.12 | 1
34 | МУП"РГРЭС" | ТП | Повреждена КЛ-6 кВ. ТП690-ТП2030 | 6 (6.3) | 12,50 2022.04.22 | 14,04 2022.04.22 | В | 1.23 | ТП | 0 | 0 | 91 | 0 | 0 | 91 | 0 | 0 | 0 | 91 | 0 | 0 |  | 1715 2022-22-04 | 3.4.12.5 | 4.12 | 1
35 | МУП"РГРЭС" | РП | Повреждена КЛ-6 кВ. ТП124-ТП165 | 6 (6.3) | 13,06 2022.04.22 | 14,50 2022.04.22 | В | 1.73 | РП | 0 | 0 | 56 | 0 | 0 | 56 | 0 | 0 | 0 | 56 | 0 | 0 |  | 1716 2022-22-04 | 3.4.12.5 | 4.12 | 1
36 | МУП"РГРЭС" | РП | Повреждена КЛ-6 кВ. ТП347-РП-16 яч12 | 6 (6.3) | 08,20 2022.04.25 | 10,08 2022.04.25 | В | 1.8 | РП | 0 | 0 | 62 | 0 | 0 | 62 | 0 | 0 | 0 | 62 | 0 | 0 |  | 1717 2022-25-04 | 3.4.12.5 | 4.12 | 1
37 | МУП"РГРЭС" | РП | Повреждена КЛ-6 кВ. ТП37-РП-1 яч.20 | 6 (6.3) | 09,25 2022.04.25 | 09,54 2022.04.25 | В | 0.48 | РП | 0 | 0 | 32 | 0 | 0 | 32 | 0 | 0 | 0 | 32 | 0 | 0 |  | 1718 2022-25-04 | 3.4.12.5 | 4.12 | 1
38 | МУП"РГРЭС" | РП | Повреждена КЛ РП45 яч.23 - ТП3011 | 6 (6.3) | 05,30 2022.04.26 | 07,10 2022.04.26 | В | 1.67 | РП | 0 | 0 | 47 | 0 | 0 | 47 | 0 | 0 | 0 | 47 | 0 | 0 |  | 1719 2022-26-04 | 3.4.12.5 | 4.12 | 1
39 | МУП"РГРЭС" | РП | Повреждена КЛ РП21 – ТП НСО (АБ) | 6 (6.3) | 11,35 2022.04.28 | 13,35 2022.04.28 | В | 2 | РП | 0 | 0 | 2 | 0 | 0 | 2 | 0 | 0 | 0 | 2 | 0 | 0 |  | 1720 2022-28-04 | 3.4.9.3 | 4.12 | 0
40 | МУП"РГРЭС" | РП | Повреждена КЛ-10 кВ ТП542-ТП539 | 6 (6.3) | 04,35 2022.05.06 | 05,45 2022.05.06 | В | 1.17 | РП | 0 | 0 | 53 | 0 | 0 | 53 | 0 | 0 | 0 | 53 | 0 | 0 |  | 1721 2022-06-05 | 3.4.12.5 | 4.12 | 1
41 | МУП"РГРЭС" | РП | Повреждена КЛ-10 кВ. РП-71 яч.4- ТП2022 | 6 (6.3) | 04,35 2022.05.06 | 05,50 2022.05.06 | В | 1.25 | РП | 0 | 0 | 17 | 0 | 0 | 17 | 0 | 0 | 0 | 17 | 0 | 0 |  | 1722 2022-06-05 | 3.4.12.5 | 4.12 | 1
42 | МУП"РГРЭС" | КЛ | Повреждена КЛ-6кВ Ф11 Дашки-ТП931 | 6 (6.3) | 12,00 2022.05.11 | 13,29 2022.05.11 | В | 1.48 | КЛ | 0 | 0 | 63 | 0 | 0 | 63 | 0 | 0 | 0 | 63 | 0 | 0 |  | 1723 2022-11-05 | 3.4.12.5 | 4.12 | 1
43 | МУП"РГРЭС" | КЛ | Повреждена КЛ-6кВ Ф15 Дашки-РП-39 яч7 | 6 (6.3) | 12,30 2022.05.11 | 13,25 2022.05.11 | В | 0.92 | КЛ | 0 | 0 | 73 | 0 | 0 | 73 | 0 | 0 | 0 | 73 | 0 | 0 |  | 1724 2022-11-05 | 3.4.12.5 | 4.12 | 1
44 | МУП"РГРЭС" | РП | Повреждена КЛ-6кВ ТП169-ТП-92-ТП74, КЛ-абонента/ ТП92 -без напряжения | 6 (6.3) | 12,37 2022.05.11 | 15,57 2022.05.11 | В | 3.33 | РП | 0 | 0 | 483 | 0 | 0 | 483 | 0 | 0 | 0 | 483 | 0 | 0 |  | 1725 2022-11-05 | 3.4.9.3 | 4.12 | 0
45 | МУП"РГРЭС" | РП | Повреждены КЛ-6кВ ТП328 -ТП3036, ТП326 -ТП3055 | 6 (6.3) | 07,30 2022.05.13 | 08,55 2022.05.13 | В | 1.42 | РП | 0 | 0 | 61 | 0 | 0 | 61 | 0 | 0 | 0 | 61 | 0 | 0 |  | 1726 2022-13-05 | 3.4.12.5 | 4.12 | 1
46 | МУП"РГРЭС" | ТП | Повреждена КЛ-6кВ ТП-84- ТП-186 | 6 (6.3) | 12,25 2022.05.13 | 13,20 2022.05.13 | В | 0.92 | ТП | 0 | 0 | 160 | 0 | 0 | 160 | 0 | 0 | 0 | 160 | 0 | 0 |  | 1727 2022-13-05 | 3.4.12.5 | 4.12 | 1
47 | МУП"РГРЭС" | ТП | Поврежден КЛ 6 кВ ТП 94 – ТП 180 | 6 (6.3) | 12,15 2022.05.16 | 14,00 2022.05.16 | В | 1.75 | ТП | 0 | 0 | 63 | 0 | 0 | 63 | 0 | 0 | 0 | 63 | 0 | 0 |  | 1729 2022-16-05 | 3.4.12.5 | 4.12 | 1
48 | МУП"РГРЭС" | КЛ | Поврежден КЛ 6 кВ Ф.30 Рязань | 6 (6.3) | 12,15 2022.05.16 | 13,05 2022.05.16 | В | 0.83 | КЛ | 0 | 0 | 106 | 0 | 0 | 106 | 0 | 0 | 0 | 106 | 0 | 0 |  | 1728 2022-16-05 | 3.4.12.5 | 4.12 | 1
49 | МУП"РГРЭС" | КЛ | Поврежден КЛ 6 кВ ф.13 Дягилево | 6 (6.3) | 03,05 2022.05.18 | 03,50 2022.05.18 | В | 0.75 | КЛ | 0 | 0 | 78 | 0 | 0 | 78 | 0 | 0 | 0 | 78 | 0 | 0 |  | 1730 2022-18-05 | 3.4.12.5 | 4.12 | 1
50 | МУП"РГРЭС" | РП | Повреждена КЛ-10кВ ТП-713-ТП788 /КЛ-абонента / ТП-788 без напряжения | 6 (6.3) | 10,20 2022.05.19 | 11,22 2022.05.19 | В | 1.03 | РП | 0 | 0 | 221 | 0 | 0 | 221 | 0 | 0 | 0 | 221 | 0 | 0 |  | 1731 2022-19-05 | 3.4.9.3 | 4.12 | 0
51 | МУП"РГРЭС" | ТП | Повреждены КЛ6кВ ПС Театральная Ф23 РП-9 – ТП-86 (аб.) | 6 (6.3) | 11,39 2022.05.26 | 14,09 2022.05.26 | В | 2.5 | ТП | 0 | 0 | 405 | 0 | 0 | 405 | 0 | 0 | 0 | 405 | 0 | 0 |  | 1731 2022-26-05 | 3.4.9.3 | 4.12 | 0
52 | МУП"РГРЭС" | КЛ | Сняли дерево с ВЛ-10кВ | 6 (6.3) | 12,17 2022.05.27 | 14,20 2022.05.27 | В | 2.05 | КЛ | 0 | 0 | 17 | 0 | 0 | 17 | 0 | 0 | 0 | 17 | 0 | 0 |  | 1732 2022-27-05 | 3.4.12.5 | 4.12 | 1
53 | МУП"РГРЭС" | ТП | Повреждена КЛ ТП284 – 196 км. окружной дороги д.1 | 6 (6.3) | 15,00 2022.05.30 | 15,30 2022.05.30 | В | 0.5 | ТП | 0 | 0 | 1 | 0 | 0 | 1 | 0 | 0 | 0 | 1 | 0 | 0 |  | 1733 2022-30-05 | 3.4.12.5 | 4.12 | 1
54 | МУП"РГРЭС" | РП | Порвана КЛ-10кВ РП-21 яч.8-ТП518 | 6 (6.3) | 11,36 2022.05.31 | 13,45 2022.05.31 | В | 2.15 | РП | 0 | 0 | 63 | 0 | 0 | 63 | 0 | 0 | 0 | 63 | 0 | 0 |  | 1734 2022-31-05 | 3.4.12.5 | 4.12 | 1
55 | МУП"РГРЭС" | РП | Повреждена КЛ РП42 – Ф34 П/С Центролит. | 6 (6.3) | 03,15 2022.06.01 | 05,10 2022.06.01 | В | 1.92 | РП | 0 | 0 | 24 | 0 | 0 | 24 | 0 | 0 | 0 | 24 | 0 | 0 |  | 1735 2022-01-06 | 3.4.12.5 | 4.12 | 1
56 | МУП"РГРЭС" | РП | Повреждена КЛ РП71 – ТП2022 | 6 (6.3) | 09,00 2022.06.03 | 11,45 2022.06.03 | В | 2.75 | РП | 0 | 0 | 2 | 0 | 0 | 2 | 0 | 0 | 0 | 2 | 0 | 0 |  | 1737 2022-03-06 | 3.4.12.5 | 4.12 | 1
57 | МУП"РГРЭС" | РП | Повреждена КЛ РП61 – ТП506 | 6 (6.3) | 09,02 2022.06.03 | 10,54 2022.06.03 | В | 1.87 | РП | 0 | 0 | 26 | 0 | 0 | 26 | 0 | 0 | 0 | 26 | 0 | 0 |  | 1736 2022-03-06 | 3.4.12.5 | 4.12 | 1
58 | МУП"РГРЭС" | РП | Повреждены КЛ 10кВ ТП 711-ТП 712 | 6 (6.3) | 02,15 2022.06.07 | 03,25 2022.06.07 | В | 1.17 | РП | 0 | 0 | 46 | 0 | 0 | 46 | 0 | 0 | 0 | 46 | 0 | 0 |  | 1738 2022-07-06 | 3.4.12.5 | 4.12 | 1
59 | МУП"РГРЭС" | ТП | повреждение в сетях ЖЭУ (замена пинцета) | 6 (6.3) | 10,00 2022.06.07 | 10,30 2022.06.07 | В | 0.5 | ТП | 0 | 0 | 2 | 0 | 0 | 2 | 0 | 0 | 0 | 2 | 0 | 0 |  | 1739 2022-07-06 | 3.4.9.3 | 4.12 | 0
60 | МУП"РГРЭС" | КЛ | Повреждена КЛ-6кВ Ф 68 РЯЗАНЬ – РП-68 | 6 (6.3) | 10,25 2022.06.10 | 12,28 2022.06.10 | В | 2.05 | КЛ | 0 | 0 | 35 | 0 | 0 | 35 | 0 | 0 | 0 | 35 | 0 | 0 |  | 1740 2022-10-06 | 3.4.12.5 | 4.12 | 1
61 | МУП"РГРЭС" | ТП | Повреждена КЛ-6кВ ТП-451 – ТП-817 | 6 (6.3) | 10,25 2022.06.10 | 12,00 2022.06.10 | В | 1.58 | ТП | 0 | 0 | 59 | 0 | 0 | 59 | 0 | 0 | 0 | 59 | 0 | 0 |  | 1742 2022-10-06 | 3.4.12.5 | 4.12 | 1
62 | МУП"РГРЭС" | КЛ | Повреждены КЛ-6кВ Ф 67 Рязань – ТП-811, ТП-944 – ТП-818 | 6 (6.3) | 10,25 2022.06.10 | 11,28 2022.06.10 | В | 1.05 | КЛ | 0 | 0 | 85 | 0 | 0 | 85 | 0 | 0 | 0 | 85 | 0 | 0 |  | 1741 2022-10-06 | 3.4.12.5 | 4.12 | 1
63 | МУП"РГРЭС" | РП | Поврежден КЛ 6 кВ ТП 50 – ТП 144 | 6 (6.3) | 23,30 2022.06.16 | 02,05 2022.06.17 | В | 2.58 | РП | 0 | 0 | 27 | 0 | 0 | 27 | 0 | 0 | 0 | 27 | 0 | 0 |  | 1743 2022-17-06 | 3.4.12.5 | 4.12 | 1
64 | МУП"РГРЭС" | РП | Повреждена КЛ-10 кВ. ТП3007-ТП3008 | 6 (6.3) | 11,20 2022.06.17 | 12,10 2022.06.17 | В | 0.83 | РП | 0 | 0 | 71 | 0 | 0 | 71 | 0 | 0 | 71 | 0 | 0 | 0 |  | 1744 2022-17-06 | 3.4.12.5 | 4.12 | 1
65 | МУП"РГРЭС" | РП | Поврежден КЛ 10 кВ ТП 513 – ТП 535 | 6 (6.3) | 07,45 2022.06.20 | 09,02 2022.06.20 | В | 1.28 | РП | 0 | 0 | 152 | 0 | 0 | 152 | 0 | 0 | 0 | 152 | 0 | 0 |  | 1745 2022-20-06 | 3.4.12.5 | 4.12 | 1
66 | МУП"РГРЭС" | РП | Порвана КЛ-6кВ ТП-994 – ТП - 429 | 6 (6.3) | 14,55 2022.06.22 | 15,45 2022.06.22 | В | 0.83 | РП |  |  | 53 | 0 | 0 | 53 | 0 | 0 | 0 | 53 | 0 | 0 |  | 1746 2022-22-06 | 3.4.12.5 | 4.12 | 1
67 | МУП"РГРЭС" | РП | Повреждение в сетях РЭС | 6 (6.3) | 12,05 2022.06.23 | 13,38 2022.06.23 | В | 1.55 | РП | 0 | 0 | 101 | 0 | 0 | 101 | 0 | 0 | 0 | 101 | 0 | 0 |  | 1747 2022-23-06 | 3.4.9.1 | 4.12 | 0
68 | МУП"РГРЭС" | ТП | Повреждена ВЛ-6кВ | 6 (6.3) | 04,00 2022.06.24 | 04,55 2022.06.24 | В | 0.92 | ТП | 0 | 0 | 83 | 0 | 0 | 83 | 0 | 0 | 0 | 83 | 0 | 0 |  | 1748 2022-24-06 | 3.4.12.5 | 4.12 | 1
69 | МУП"РГРЭС" | РП | Поврежден КЛ 6 кВ РП 30 яч.10–13 Тяговая абонента (без напряжения) | 6 (6.3) | 10,25 2022.06.24 | 10,40 2022.06.24 | В | 0.25 | РП | 0 | 0 | 2 | 0 | 0 | 2 | 0 | 0 | 0 | 2 | 0 | 0 |  | 1749 2022-24-06 | 3.4.9.3 | 4.12 | 0
70 | МУП"РГРЭС" | КЛ | Повреждена КЛ-6кВ Ф82 Театральная- Рп28 яч.9 | 6 (6.3) | 12,32 2022.07.18 | 13,27 2022.07.18 | В | 0.92 | КЛ | 0 | 0 | 340 | 0 | 0 | 340 | 0 | 0 | 0 | 340 | 0 | 0 |  | 1750 2022-18-07 | 3.4.12.5 | 4.12 | 1
71 | МУП"РГРЭС" | КЛ | Порвана КЛ-6 кВ. ф81 Театральная-РП60 | 6 (6.3) | 10,00 2022.07.19 | 10,50 2022.07.19 | В | 0.83 | КЛ | 0 | 0 | 43 | 0 | 0 | 43 | 0 | 0 | 0 | 43 | 0 | 0 |  | 1751 2022-19-07 | 3.4.12.5 | 4.12 | 1
72 | МУП"РГРЭС" | КЛ | Повреждена КЛ 10кВ ТП1031-ТП1075 | 6 (6.3) | 22,58 2022.07.19 | 00,30 2022.07.20 | В | 1.53 | КЛ | 0 | 0 | 32 | 0 | 0 | 32 | 0 | 0 | 0 | 32 | 0 | 0 |  | 1752 2022-20-07 | 3.4.12.5 | 4.12 | 1
73 | МУП"РГРЭС" | КЛ | Повреждена КЛ-6 кВ Ф 1 Строитель – ТП Западная | 6 (6.3) | 08,42 2022.07.20 | 09,56 2022.07.20 | В | 1.23 | КЛ | 0 | 0 | 8 | 0 | 0 | 8 | 0 | 0 | 0 | 8 | 0 | 0 |  | 1754 2022-20-07 | 3.4.12.5 | 4.12 | 1
74 | МУП"РГРЭС" | ТП | Повреждена КЛ ТП823 – ТП830 (АБ.) | 6 (6.3) | 00,40 2022.07.29 | 08,57 2022.07.29 | В | 8.28 | ТП | 0 | 0 | 18 | 0 | 0 | 18 | 0 | 0 | 0 | 18 | 0 | 0 |  | 1756 2022-29-07 | 3.4.9.3 | 4.12 | 0
75 | МУП"РГРЭС" | РП | Повреждена КЛ-6 кВ. РП-7 яч.14- ТП830 | 6 (6.3) | 00,40 2022.07.29 | 01,15 2022.07.29 | В | 0.58 | РП | 0 | 0 | 42 | 0 | 0 | 42 | 0 | 0 | 0 | 42 | 0 | 0 |  | 1753 2022-29-07 | 3.4.12.5 | 4.12 | 1
76 | МУП"РГРЭС" | РП | Повреждены КЛ-6кВ ТП-3037-ТП789 | 6 (6.3) | 12,35 2022.08.03 | 13,04 2022.08.03 | В | 0.48 | РП | 0 | 0 | 101 | 0 | 0 | 101 | 0 | 0 | 0 | 101 | 0 | 0 |  | 1759 2022-03-08 | 3.4.12.5 | 4.12 | 1
77 | МУП"РГРЭС" | РП | Повреждена КЛ-6кВ РП-25 яч.17-ТП950 | 6 (6.3) | 10,25 2022.08.04 | 11,25 2022.08.04 | В | 1 | РП | 0 | 0 | 16 | 0 | 0 | 16 | 0 | 0 | 0 | 16 | 0 | 0 |  | 1760 2022-04-08 | 3.4.12.5 | 4.12 | 1
78 | МУП"РГРЭС" | РП | Повреждена КЛ ТП584 – ТП214. | 6 (6.3) | 03,40 2022.08.08 | 05,05 2022.08.08 | В | 1.42 | РП | 0 | 0 | 130 | 0 | 0 | 130 | 0 | 0 | 0 | 130 | 0 | 0 |  | 1761 2022-08-08 | 3.4.12.5 | 4.12 | 1
79 | МУП"РГРЭС" | РП | Повреждена КЛ ТП608-ТП263 (АБ) | 6 (6.3) | 13,50 2022.08.10 | 14,50 2022.08.10 | В | 1 | РП | 0 | 0 | 399 | 0 | 0 | 399 | 0 | 0 | 0 | 399 | 0 | 0 |  | 1762 2022-10-08 | 3.4.9.3 | 4.12 | 0
80 | МУП"РГРЭС" | РП | Порваны 2КЛ-10 кВ. РП-70 яч.9-ТП2027 (аб) РП-70 яч.10-ТП2027 (аб | 6 (6.3) | 10,20 2022.08.16 | 14,00 2022.08.16 | В | 3.67 | РП | 0 | 0 | 56 | 0 | 0 | 56 | 0 | 0 | 0 | 56 | 0 | 0 |  | 1763 2022-16-08 | 3.4.9.3 | 4.12 | 0
81 | МУП"РГРЭС" | РП | Поврежден КЛ 6 кВ ТП 328 – ТП-362 | 6 (6.3) | 11,25 2022.08.17 | 13,56 2022.08.17 | В | 2.52 | РП | 0 | 0 | 31 | 0 | 0 | 31 | 0 | 0 | 0 | 31 | 0 | 0 |  | 1764 2022-17-08 | 3.4.12.5 | 4.12 | 1
82 | МУП"РГРЭС" | РП | Поврежден КЛ 6 кВ РП 4 – ТП 693 | 6 (6.3) | 13,50 2022.08.17 | 14,35 2022.08.17 | В | 0.75 | РП | 0 | 0 | 22 | 0 | 0 | 22 | 0 | 0 | 0 | 22 | 0 | 0 |  | 1765 2022-17-08 | 3.4.12.5 | 4.12 | 1
83 | МУП"РГРЭС" | ТП | Повреждены КЛ 6 кВ ТП 169- ТП177 | 6 (6.3) | 15,00 2022.08.17 | 16,25 2022.08.17 | В | 1.42 | ТП | 0 | 0 | 45 | 0 | 0 | 45 | 0 | 0 | 0 | 45 | 0 | 0 |  | 1766 2022-17-08 | 3.4.12.5 | 4.12 | 1
84 | МУП"РГРЭС" | ТП | Повреждена КЛ Ф.7 П/С Заборье | 6 (6.3) | 04,10 2022.08.24 | 05,05 2022.08.24 | В | 0.92 | ТП | 0 | 0 | 60 | 0 | 0 | 60 | 0 | 0 | 0 | 60 | 0 | 0 |  | 1767 2022-24-08 | 3.4.12.5 | 4.12 | 1
85 | МУП"РГРЭС" | КЛ | Поврежден КЛ-6 кВ ф79»Театральная»-РП-64 | 6 (6.3) | 09,32 2022.08.24 | 09,55 2022.08.24 | В | 0.38 | КЛ | 0 | 0 | 109 | 0 | 0 | 109 | 0 | 0 | 0 | 109 | 0 | 0 |  | 1768 2022-24-08 | 3.4.12.5 | 4.12 | 1
86 | МУП"РГРЭС" | РП | повреждение не обнаружено | 6 (6.3) | 14,20 2022.08.29 | 15,23 2022.08.29 | В | 1.05 | РП | 0 | 0 | 46 | 0 | 0 | 46 | 0 | 0 | 0 | 46 | 0 | 0 |  | 1769 2022-29-08 | 3.4.12.5 | 4.12 | 1
87 | МУП"РГРЭС" | РП | Поврежден КЛ 10 кВ ТП 732 – ТП 711 | 6 (6.3) | 12,00 2022.09.12 | 12,47 2022.09.12 | В | 0.78 | РП | 0 | 0 | 60 | 0 | 0 | 60 | 0 | 0 | 0 | 60 | 0 | 0 |  | 1770 2022-12-09 | 3.4.12.5 | 4.12 | 1
88 | МУП"РГРЭС" | ТП | Повреждено оборудование яч.5 | 6 (6.3) | 18,45 2022.09.18 | 00,45 2022.09.19 | В | 6 | ТП | 0 | 0 | 23 | 0 | 0 | 23 | 0 | 0 | 0 | 23 | 0 | 0 |  | 1771 2022-19-09 | 3.4.12.5 | 4.12 | 1
89 | МУП"РГРЭС" | КЛ | Дерево на проводах | 6 (6.3) | 09,56 2022.09.19 | 11,40 2022.09.19 | В | 1.73 | КЛ | 0 | 0 | 74 | 0 | 0 | 74 | 0 | 0 | 0 | 74 | 0 | 0 |  | 1772 2022-19-09 | 3.4.12.5 | 4.12 | 1
90 | МУП"РГРЭС" | КЛ | Повреждена КЛ-10 кВ. ф31»Горроща»- РП-43 | 6 (6.3) | 00,35 2022.10.05 | 02,00 2022.10.05 | В | 1.42 | КЛ | 0 | 0 | 456 | 0 | 0 | 456 | 0 | 0 | 0 | 456 | 0 | 0 |  | 1773 2022-05-10 | 3.4.12.5 | 4.12 | 1
91 | МУП"РГРЭС" | РП | Повреждена КЛ-6 кВ. ТП22-ТП52 | 6 (6.3) | 02,20 2022.10.05 | 04,25 2022.10.05 | В | 2.08 | РП | 0 | 0 | 139 | 0 | 0 | 139 | 0 | 0 | 0 | 139 | 0 | 0 |  | 1774 2022-05-10 | 3.4.12.5 | 4.12 | 1
92 | МУП"РГРЭС" | РП | Повреждена КЛ ТП753 – ТП752 | 6 (6.3) | 12,05 2022.10.05 | 13,50 2022.10.05 | В | 1.75 | РП | 0 | 0 | 188 | 0 | 0 | 188 | 0 | 0 | 0 | 188 | 0 | 0 |  | 1775 2022-05-10 | 3.4.12.5 | 4.12 | 1
93 | МУП"РГРЭС" | КЛ | Повреждена КЛ-6кВ Ф 9 Печатная РП-16 | 6 (6.3) | 09,30 2022.10.12 | 12,10 2022.10.12 | В | 2.67 | КЛ | 0 | 0 | 168 | 0 | 0 | 168 | 0 | 0 | 0 | 168 | 0 | 0 |  | 1776 2022-05-12 | 3.4.12.5 | 4.12 | 1
94 | МУП"РГРЭС" | РП | Повреждена КЛ РП26 – ТП926 (АБ) | 6 (6.3) | 13,50 2022.10.13 | 16,15 2022.10.13 | В | 2.42 | РП | 0 | 0 | 8 | 0 | 0 | 8 | 0 | 0 | 0 | 8 | 0 | 0 |  | 1777 2022-05-13 | 3.4.9.3 | 4.12 | 0
95 | МУП"РГРЭС" | РП | Повреждена КЛ-10 кВ РП-22 яч.16- ТП592 | 6 (6.3) | 00,35 2022.10.17 | 03,10 2022.10.17 | В | 2.58 | РП | 0 | 0 | 325 | 0 | 0 | 325 | 0 | 0 | 0 | 325 | 0 | 0 |  | 1778 2022-05-17 | 3.4.12.5 | 4.12 | 1
96 | МУП"РГРЭС" | РП | Повреждена КЛ-6кВ ТП679-ТП616-ТП695 | 6 (6.3) | 05,05 2022.10.24 | 07,40 2022.10.24 | В | 2.58 | РП | 0 | 0 | 415 | 0 | 0 | 415 | 0 | 0 | 0 | 415 | 0 | 0 |  | 1779 2022-10-24 | 3.4.12.5 | 4.12 | 1
97 | МУП"РГРЭС" | РП | ТП980 течет крыша | 6 (6.3) | 10,40 2022.10.27 | 14,05 2022.10.27 | В | 3.42 | РП | 0 | 0 | 143 | 0 | 0 | 143 | 0 | 0 | 0 | 143 | 0 | 0 |  | 1780 2022-10-27 | 3.4.12.5 | 4.12 | 1
98 | МУП"РГРЭС" | КЛ | Повреждена КЛ-6 кВ. ф16»Театральная»-ТП661 | 6 (6.3) | 11,55 2022.10.31 | 14,15 2022.10.31 | В | 2.33 | КЛ | 0 | 0 | 336 | 0 | 0 | 336 | 0 | 0 | 0 | 336 | 0 | 0 |  | 1781 2022-10-31 | 3.4.12.5 | 4.12 | 1
99 | МУП"РГРЭС" | РП | Порвана КЛ-6 кВ. ТП709-ТП368 | 6 (6.3) | 13,55 2022.10.31 | 15,20 2022.10.31 | В | 1.42 | РП | 0 | 0 | 97 | 0 | 0 | 97 | 0 | 0 | 0 | 97 | 0 | 0 |  | 1782 2022-10-31 | 3.4.12.5 | 4.12 | 1
100 | МУП"РГРЭС" | РП | Повреждение не найдено | 6 (6.3) | 05,25 2022.11.01 | 07,00 2022.11.01 | В | 1.58 | РП | 0 | 0 | 461 | 0 | 0 | 461 | 0 | 0 | 0 | 461 | 0 | 0 |  | 1783 2022-11-01 | 3.4.12.5 | 4.12 | 1
101 | МУП"РГРЭС" | РП | Повреждено оборудование в РУ-6кВ ТП-18 | 6 (6.3) | 08,01 2022.11.03 | 09,20 2022.11.03 | В | 1.32 | РП | 0 | 0 | 336 | 0 | 0 | 336 | 0 | 0 | 0 | 336 | 0 | 0 |  | 1784 2022-11-03 | 3.4.12.5 | 4.12 | 1
102 | МУП"РГРЭС" | ТП | Повреждены КЛ-6кВ ТП699-ТП112, ТП112,-ТП111 | 6 (6.3) | 14,00 2022.11.07 | 15,38 2022.11.07 | В | 1.63 | ТП | 0 | 0 | 534 | 0 | 0 | 534 | 0 | 0 | 0 | 534 | 0 | 0 |  | 1785 2022-11-07 | 3.4.12.5 | 4.12 | 1
103 | МУП"РГРЭС" | РП | Повреждена КЛ-6кВ ТП314-ТП3043А / КЛ-абонента/ | 6 (6.3) | 14,38 2022.11.07 | 15,55 2022.11.07 | В | 1.28 | РП | 0 | 0 | 273 | 0 | 0 | 273 | 0 | 0 | 0 | 273 | 0 | 0 |  | 1786 2022-11-07 | 3.4.9.3 | 4.12 | 0
104 | МУП"РГРЭС" | КЛ | Повреждена КЛ-6кВ Ф13 Дягилево – ТП 753 | 6 (6.3) | 06,05 2022.11.15 | 07,40 2022.11.15 | В | 1.58 | КЛ | 0 | 0 | 717 | 0 | 0 | 717 | 0 | 0 | 0 | 717 | 0 | 0 |  | 1782 2022.11.15 | 3.4.12.5 | 4.12 | 1
105 | МУП"РГРЭС" | РП | Повреждена КЛ-6кВ РП-14-ТП323 | 6 (6.3) | 06,10 2022.11.15 | 07,25 2022.11.15 | В | 1.25 | РП | 0 | 0 | 384 | 0 | 0 | 384 | 0 | 0 | 0 | 384 | 0 | 0 |  | 1785 2022-11-15 | 3.4.12.5 | 4.12 | 1
106 | МУП"РГРЭС" | РП | Порвана КЛ-6 кВ. РП-15 яч.16- ТП97 | 6 (6.3) | 10,15 2022.11.16 | 12,03 2022.11.16 | В | 1.8 | РП | 0 | 0 | 243 | 0 | 0 | 243 | 0 | 0 | 0 | 243 | 0 | 0 |  | 1786 2022-11-16 | 3.4.12.5 | 4.12 | 1
107 | МУП"РГРЭС" | РП | Повреждена КЛ-6 кВ. ТП449-ТП489 ТП489 и ТП849 без напряжения | 6 (6.3) | 14,05 2022.11.16 | 15,20 2022.11.16 | В | 1.25 | РП | 0 | 0 | 441 | 0 | 0 | 441 | 0 | 0 | 0 | 441 | 0 | 0 |  | 1787 2022-11-16 | 3.4.12.5 | 4.12 | 1
108 | МУП"РГРЭС" | РП | Включение КЛ-6кВ | 6 (6.3) | 15,20 2022.11.16 | 04,13 2022.11.17 | В | 12.88 | РП | 0 | 0 | 286 | 0 | 0 | 286 | 0 | 0 | 0 | 286 | 0 | 0 |  | 1788 2022-11-17 | 3.4.12.5 | 4.12 | 1
109 | МУП"РГРЭС" | КЛ | Повреждена КЛ-10кВ Ф 38 Театральная - РП-23 | 6 (6.3) | 10,35 2022.11.17 | 11,18 2022.11.17 | В | 0.72 | КЛ | 0 | 0 | 373 | 0 | 0 | 373 | 0 | 0 | 0 | 373 | 0 | 0 |  | 1789 2022-11-17 | 3.4.12.5 | 4.12 | 1
110 | МУП"РГРЭС" | КЛ | Повреждена КЛ-6кВ Ф 7 Дашки - РП-20 | 6 (6.3) | 13,10 2022.11.17 | 14,25 2022.11.17 | В | 1.25 | КЛ | 0 | 0 | 336 | 0 | 0 | 336 | 0 | 0 | 0 | 336 | 0 | 0 |  | 1790 2022-11-17 | 3.4.12.5 | 4.12 | 1
111 | МУП"РГРЭС" | ТП | Обрыв ВЛ-10кВ | 6 (6.3) | 09,34 2022.11.22 | 11,50 2022.11.22 | В | 2.27 | ТП | 0 | 0 | 327 | 0 | 0 | 327 | 0 | 0 | 0 | 327 | 0 | 0 |  | 1791 2022-11-22 | 3.4.12.5 | 4.12 | 1
112 | МУП"РГРЭС" | РП | Повреждена КЛ РП-14яч.11- ТП751 | 6 (6.3) | 13,47 2022.11.22 | 16,15 2022.11.22 | В | 2.47 | РП | 0 | 0 | 474 | 0 | 0 | 474 | 0 | 0 | 0 | 474 | 0 | 0 |  | 1792 2022-11-22 | 3.4.12.5 | 4.12 | 1
113 | МУП"РГРЭС" | КЛ | Ф.82 Театральная – РП-28 | 6 (6.3) | 15,30 2022.11.29 | 17,30 2022.11.29 | В | 2 | КЛ | 0 | 0 | 767 | 0 | 0 | 767 | 0 | 0 | 0 | 767 | 0 | 0 |  | 1793 2022-11-29 | 3.4.12.5 | 4.12 | 1
114 | МУП"РГРЭС" | КЛ | Повреждена КЛ-6кВ Ф 81 Театральная РП-60 | 6 (6.3) | 23,50 2022.11.30 | 01,11 2022.12.01 | В | 1.35 | КЛ | 0 | 0 | 547 | 0 | 0 | 547 | 0 | 0 | 0 | 547 | 0 | 0 |  | 1794 2022-11-30 | 3.4.12.5 | 4.12 | 1
115 | МУП"РГРЭС" | РП | Повреждены КЛ-10Кв РП-70 яч 6- ТП-218 яч 2 | 6 (6.3) | 01,11 2022.12.01 | 03,40 2022.12.01 | В | 2.48 | РП | 0 | 0 | 77 | 0 | 0 | 77 | 0 | 0 | 0 | 77 | 0 | 0 |  | 1795 2022-12-01 | 3.4.12.5 | 4.12 | 1
116 | МУП"РГРЭС" | ТП | Повреждена КЛ-6кВ ТП85-ТП134 | 6 (6.3) | 12,10 2022.12.01 | 14,11 2022.12.01 | В | 2.02 | ТП | 0 | 0 | 99 | 0 | 0 | 99 | 0 | 0 | 0 | 99 | 0 | 0 |  | 1796 2022-12-01 | 3.4.12.5 | 4.12 | 1
117 | МУП"РГРЭС" | ТП | Повреждена КЛ-6кВ РП-10 ТП-375 | 6 (6.3) | 16,15 2022.12.01 | 16,45 2022.12.01 | В | 0.5 | ТП | 0 | 0 | 25 | 0 | 0 | 25 | 0 | 0 | 0 | 25 | 0 | 0 |  | 1797 2022-12-01 | 3.4.12.5 | 4.12 | 1
118 | МУП"РГРЭС" | РП | Повреждена КЛ-10 кВ. ТП578-ТП579 | 6 (6.3) | 09,55 2022.12.06 | 11,15 2022.12.06 | В | 1.33 | РП | 0 | 0 | 63 | 0 | 0 | 63 | 0 | 0 | 0 | 63 | 0 | 0 |  | 1798 2022-12-06 | 3.4.12.5 | 4.12 | 1
119 | МУП"РГРЭС" | РП | Повреждена КЛ-10 кВ. РП-71 яч.4- ТП2022. | 6 (6.3) | 12,40 2022.12.06 | 13,15 2022.12.06 | В | 0.58 | РП | 0 | 0 | 42 | 0 | 0 | 42 | 0 | 0 | 0 | 42 | 0 | 0 |  | 1799 2022-12-06 | 3.4.12.5 | 4.12 | 1
120 | МУП"РГРЭС" | РП | Повреждена КЛ ТП589 – ТП2034 (без напряжения ТП2013,2034) | 6 (6.3) | 10,45 2022.12.08 | 12,30 2022.12.08 | В | 1.75 | РП | 0 | 0 | 48 | 0 | 0 | 48 | 0 | 0 | 0 | 48 | 0 | 0 |  | 1800 2022-12-08 | 3.4.12.5 | 4.12 | 1
121 | МУП"РГРЭС" | РП | Повреждена КЛ-6 кВ. ТП657-ТП687 | 6 (6.3) | 05,10 2022.12.12 | 07,00 2022.12.12 | В | 1.83 | РП | 0 | 0 | 57 | 0 | 0 | 57 | 0 | 0 | 0 | 57 | 0 | 0 |  | 1801 2022-12-12 | 3.4.12.5 | 4.12 | 1
122 | МУП"РГРЭС" | РП | Повреждена КЛ ТП231 – 2001(АБ) | 6 (6.3) | 09,46 2022.12.12 | 13,26 2022.12.12 | В | 3.67 | РП | 0 | 0 | 387 | 0 | 0 | 387 | 0 | 0 | 0 | 387 | 0 | 0 |  | 1802 2022-12-12 | 3.4.9.3 | 4.12 | 0
123 | МУП"РГРЭС" | КЛ | Повреждение в сетях РЭС | 6 (6.3) | 13,12 2022.12.15 | 13,51 2022.12.15 | В | 0.65 | КЛ | 0 | 0 | 153 | 0 | 0 | 153 | 0 | 0 | 0 | 153 | 0 | 0 |  | 1803 2022-12-15 | 3.4.9.1 | 4.12 | 0
124 | МУП"РГРЭС" | РП | мех. повреждение КЛ ТП636 – ТП687 | 6 (6.3) | 10,10 2022.12.16 | 11,50 2022.12.16 | В | 1.67 | РП | 0 | 0 | 74 | 0 | 0 | 74 | 0 | 0 | 0 | 74 | 0 | 0 |  | 1804 2022-12-16 | 3.4.12.5 | 4.12 | 1
125 | МУП"РГРЭС" | РП | Повреждена КЛ-10 кВ. ТП535-ТП569 | 6 (6.3) | 00,04 2022.12.20 | 02,10 2022.12.20 | В | 2.1 | РП | 0 | 0 | 52 | 0 | 0 | 52 | 0 | 0 | 0 | 52 | 0 | 0 |  | 1805 2022-12-20 | 3.4.12.5 | 4.12 | 1
126 | МУП"РГРЭС" | ТП | Повреждена КЛ-10 ТП-381 яч 6 – ТП-382 яч 6 | 6 (6.3) | 04,45 2022.12.22 | 07,00 2022.12.22 | В | 2.25 | ТП | 0 | 0 | 67 | 0 | 0 | 67 | 0 | 0 | 0 | 67 | 0 | 0 |  | 1806 2022-12-22 | 3.4.12.5 | 4.12 | 1
127 | МУП"РГРЭС" | ТП | Повреждение на ВЛ -10кВ | 6 (6.3) | 05,52 2022.12.22 | 08,00 2022.12.22 | В | 2.13 | ТП | 0 | 0 | 95 | 0 | 0 | 95 | 0 | 0 | 0 | 95 | 0 | 0 |  | 1807 2022-12-22 | 3.4.12.5 | 4.12 | 1
ИТОГО по всем прекращениям передачи электрической энергии за отчетный период: | [6 empty] | И | 203.89 | х | х | х | 16644 | 0 | 0 | 16644 | 0 | 0 | 71 | 16573 | 0 | 0 | 0 | х | х | х | 0;1
- по ограничениям, связанным с проведением ремонтных работ | [6 empty] | П | 0 | х | х | х | 0 | 0 | 0 | 0 | 0 | 0 | 0 | 0 | 0 | 0 | 0 | х | х | х | 0
- по аварийным ограничениям | [6 empty] | А | 0 | х | х | х | 0 | 0 | 0 | 0 | 0 | 0 | 0 | 0 | 0 | 0 | 0 | х | х | х | 0
- по внерегламентным отключениям | [6 empty] | В | 203.89 | х | х | х | 16644 | 0 | 0 | 16644 | 0 | 0 | 71 | 16573 | 0 | 0 | 0 | х | х | х | 0;1
- по внерегламентным отключениям, учитываемым при расчете показателей надежности, в том числе индикативных показателей надежности | [6 empty] | В1 | 0 | х | х | х | 0 | 0 | 0 | 0 | 0 | 0 | 0 | 0 | 0 | 0 | 0 | х | х | х | 0
[5 empty] | Начальник ОДС |  |  | В.В.Булатов
[5 empty] | Должность |  |  | ФИО |  |  |  |  | Подпись

## 8.1.1.
Приложение 7
| Форма 8.1.1. Ведомость присоединений потребителей услуг сетевой организации (наименование) за | [9 empty] | месяц | 2022 | года
МУП "РГРЭС"
наименование сетевой организации
№ п/п | Наименование структурной единицы сетевой организации | Наименование вышестоящего центра питания относительно вторичного уровня присоединения при нормальной схеме электроснабжения (при наличии) | Диспетчерское наименование ЛЭП от вышестоящего центра питания до объекта электросетевого хозяйства, определенного вторичным уровнем напряжения | Вторичный уровень присоединения |  | Первичный уровень присоединения |  | Количество точек поставки потребителей услуг сетевой организации, присоединенных к первичному уровню присоединения, шт.
|  |  |  | Диспетчерское наименование ПС, ТП, РП | Высший клас напряжения, кВ | Диспетчерское наименование ВЛ, КЛ | Клас напряжения, кВ | Всего | в разделении категорий надежности потребителей электрической энергии |  |  | в разделении уровней напряжения ЭПУ потребителей электрической энергии |  |  |  | Смежные сетевые организации и производители электрической энергии
[9 empty] | 1-я категория надежности | 2-я категория надежности | 3-я категория надежности | BH (110 кВ и выше) | CH1 (35 кВ ) | CH2 (6-20 кВ) | HH (ниже 1 кВ )
1 | 2 | 3 | 4 | 5 | 6 | 7 | 8 | 9 | 10 | 11 | 12 | 13 | 14 | 15 | 16 | 17
1 | МУП 'РГРЭС' | ПС 10 кВ Горроща | ПС 10 кВ Горроща ф.31 | ТП-436 | 10 | ВЛ-0,4 кВ от ТП-436 | 0.4 | 162 | 0 | 0 | 162 |  |  | 0 | 162
2 | МУП 'РГРЭС' | ПС 10 кВ Горроща | ПС 10 кВ Горроща ф.31 | ТП-436 | 10 | КЛ-0,4 кВ КЛ1 от ТП-436 | 0.4 | 1 | 0 | 1 | 0 |  |  | 1 | 0
3 | МУП 'РГРЭС' | ПС 10 кВ Горроща | ПС 10 кВ Горроща ф.31 | ТП-436 | 10 | КЛ-0,4 кВ КЛ10 от ТП-436 | 0.4 | 1 | 0 | 1 | 0 |  |  | 0 | 1
4 | МУП 'РГРЭС' | ПС 10 кВ Горроща | ПС 10 кВ Горроща ф.31 | ТП-436 | 10 | КЛ-0,4 кВ КЛ11 от ТП-436 | 0.4 | 1 | 0 | 1 | 0 |  |  | 0 | 1
5 | МУП 'РГРЭС' | ПС 10 кВ Горроща | ПС 10 кВ Горроща ф.31 | ТП-436 | 10 | КЛ-0,4 кВ КЛ12 от ТП-436 | 0.4 | 1 | 0 | 1 | 0 |  |  | 0 | 1
6 | МУП 'РГРЭС' | ПС 10 кВ Горроща | ПС 10 кВ Горроща ф.31 | ТП-436 | 10 | КЛ-0,4 кВ КЛ13 от ТП-436 | 0.4 | 1 | 0 | 1 | 0 |  |  | 0 | 1
7 | МУП 'РГРЭС' | ПС 10 кВ Горроща | ПС 10 кВ Горроща ф.31 | ТП-436 | 10 | КЛ-0,4 кВ КЛ14 от ТП-436 | 0.4 | 1 | 0 | 1 | 0 |  |  | 0 | 1
8 | МУП 'РГРЭС' | ПС 10 кВ Горроща | ПС 10 кВ Горроща ф.31 | ТП-436 | 10 | КЛ-0,4 кВ КЛ15 от ТП-436 | 0.4 | 2 | 0 | 2 | 0 |  |  | 2 | 0
9 | МУП 'РГРЭС' | ПС 10 кВ Горроща | ПС 10 кВ Горроща ф.31 | ТП-436 | 10 | КЛ-0,4 кВ КЛ16 от ТП-436 | 0.4 | 1 | 0 | 1 | 0 |  |  | 0 | 1
10 | МУП 'РГРЭС' | ПС 10 кВ Горроща | ПС 10 кВ Горроща ф.31 | ТП-436 | 10 | КЛ-0,4 кВ КЛ17 от ТП-436 | 0.4 | 2 | 0 | 2 | 0 |  |  | 2 | 0
11 | МУП 'РГРЭС' | ПС 10 кВ Горроща | ПС 10 кВ Горроща ф.31 | ТП-436 | 10 | КЛ-0,4 кВ КЛ18 от ТП-436 | 0.4 | 2 | 0 | 0 | 2 |  |  | 0 | 2
12 | МУП 'РГРЭС' | ПС 10 кВ Горроща | ПС 10 кВ Горроща ф.31 | ТП-436 | 10 | КЛ-0,4 кВ КЛ2 от ТП-436 | 0.4 | 1 | 0 | 1 | 0 |  |  | 1 | 0
13 | МУП 'РГРЭС' | ПС 10 кВ Горроща | ПС 10 кВ Горроща ф.31 | ТП-436 | 10 | КЛ-0,4 кВ КЛ3 от ТП-436 | 0.4 | 1 | 0 | 0 | 1 |  |  | 1 | 0
14 | МУП 'РГРЭС' | ПС 10 кВ Горроща | ПС 10 кВ Горроща ф.31 | ТП-436 | 10 | КЛ-0,4 кВ КЛ4 от ТП-436 | 0.4 | 2 | 0 | 0 | 2 |  |  | 0 | 2
15 | МУП 'РГРЭС' | ПС 10 кВ Горроща | ПС 10 кВ Горроща ф.31 | ТП-436 | 10 | КЛ-0,4 кВ КЛ5 от ТП-436 | 0.4 | 1 | 0 | 0 | 1 |  |  | 1 | 0
16 | МУП 'РГРЭС' | ПС 10 кВ Горроща | ПС 10 кВ Горроща ф.31 | ТП-436 | 10 | КЛ-0,4 кВ КЛ6 от ТП-436 | 0.4 | 1 | 0 | 0 | 1 |  |  | 1 | 0
17 | МУП 'РГРЭС' | ПС 10 кВ Горроща | ПС 10 кВ Горроща ф.31 | ТП-436 | 10 | КЛ-0,4 кВ КЛ7 от ТП-436 | 0.4 | 1 | 0 | 0 | 1 |  |  | 1 | 0
18 | МУП 'РГРЭС' | ПС 10 кВ Горроща | ПС 10 кВ Горроща ф.31 | ТП-436 | 10 | КЛ-0,4 кВ КЛ8 от ТП-436 | 0.4 | 1 | 0 | 0 | 1 |  |  | 1 | 0
19 | МУП 'РГРЭС' | ПС 10 кВ Горроща | ПС 10 кВ Горроща ф.31 | ТП-436 | 10 | КЛ-0,4 кВ КЛ9 от ТП-436 | 0.4 | 1 | 0 | 1 | 0 |  |  | 0 | 1
20 | МУП 'РГРЭС' | ПС 10 кВ Горроща | ПС 10 кВ Горроща ф.31 | ТП-468 | 10 | КЛ-0,4 кВ КЛ1 от ТП-468 | 0.4 | 1 | 0 | 0 | 1 |  |  | 1 | 0
21 | МУП 'РГРЭС' | ПС 10 кВ Горроща | ПС 10 кВ Горроща ф.31 | ТП-468 | 10 | КЛ-0,4 кВ КЛ2 от ТП-468 | 0.4 | 1 | 0 | 1 | 0 |  |  | 1 | 0
22 | МУП 'РГРЭС' | ПС 10 кВ Горроща | ПС 10 кВ Горроща ф.31 | ТП-468 | 10 | КЛ-0,4 кВ КЛ3 от ТП-468 | 0.4 | 1 | 0 | 1 | 0 |  |  | 1 | 0
23 | МУП 'РГРЭС' | ПС 10 кВ Горроща | ПС 10 кВ Горроща ф.31 | ТП-468 | 10 | КЛ-0,4 кВ КЛ4 от ТП-468 | 0.4 | 1 | 0 | 1 | 0 |  |  | 0 | 1
24 | МУП 'РГРЭС' | ПС 10 кВ Горроща | ПС 10 кВ Горроща ф.31 | ТП-468 | 10 | КЛ-0,4 кВ КЛ5 от ТП-468 | 0.4 | 1 | 0 | 1 | 0 |  |  | 0 | 1
25 | МУП 'РГРЭС' | ПС 10 кВ Горроща | ПС 10 кВ Горроща ф.31 | ТП-468 | 10 | КЛ-0,4 кВ КЛ6 от ТП-468 | 0.4 | 4 | 0 | 0 | 4 |  |  | 0 | 4
26 | МУП 'РГРЭС' | ПС 10 кВ Горроща | ПС 10 кВ Горроща ф.31 | ТП-468 | 10 | КЛ-0,4 кВ КЛ7 от ТП-468 | 0.4 | 4 | 0 | 0 | 4 |  |  | 0 | 4
27 | МУП 'РГРЭС' | ПС 10 кВ Горроща | ПС 10 кВ Горроща ф.31 | ТП-476 | 10 | ВЛ-0,4 кВ от ТП-476 | 0.4 | 10 | 0 | 0 | 10 |  |  | 0 | 10
28 | МУП 'РГРЭС' | ПС 10 кВ Горроща | ПС 10 кВ Горроща ф.31 | ТП-476 | 10 | КЛ-0,4 кВ КЛ1 от ТП-476 | 0.4 | 2 | 0 | 0 | 2 |  |  | 2 | 0
29 | МУП 'РГРЭС' | ПС 10 кВ Горроща | ПС 10 кВ Горроща ф.31 | ТП-476 | 10 | КЛ-0,4 кВ КЛ2 от ТП-476 | 0.4 | 2 | 0 | 0 | 2 |  |  | 2 | 0
30 | МУП 'РГРЭС' | ПС 10 кВ Горроща | ПС 10 кВ Горроща ф.31 | ТП-476 | 10 | КЛ-0,4 кВ КЛ3 от ТП-476 | 0.4 | 2 | 0 | 0 | 2 |  |  | 2 | 0
31 | МУП 'РГРЭС' | ПС 10 кВ Горроща | ПС 10 кВ Горроща ф.31 | ТП-476 | 10 | КЛ-0,4 кВ КЛ4 от ТП-476 | 0.4 | 1 | 0 | 0 | 1 |  |  | 0 | 1
32 | МУП 'РГРЭС' | ПС 10 кВ Горроща | ПС 10 кВ Горроща ф.31 | ТП-476 | 10 | КЛ-0,4 кВ КЛ5 от ТП-476 | 0.4 | 8 | 0 | 0 | 8 |  |  | 0 | 8
33 | МУП 'РГРЭС' | ПС 10 кВ Горроща | ПС 10 кВ Горроща ф.31 | ТП-476 | 10 | КЛ-0,4 кВ КЛ6 от ТП-476 | 0.4 | 1 | 0 | 0 | 1 |  |  | 0 | 1
34 | МУП 'РГРЭС' | ПС 10 кВ Горроща | ПС 10 кВ Горроща ф.31 | ТП-479 | 10 | КЛ-0,4 кВ КЛ1 от ТП-479 | 0.4 | 1 | 0 | 0 | 1 |  |  | 1 | 0
35 | МУП 'РГРЭС' | ПС 10 кВ Горроща | ПС 10 кВ Горроща ф.31 | ТП-919 | 10 | КЛ-0,4 кВ КЛ1 от ТП-919 | 0.4 | 1 | 0 | 0 | 1 |  |  | 1 | 0
36 | МУП 'РГРЭС' | ПС 10 кВ Горроща | ПС 10 кВ Горроща ф.31 | ТП-949 | 10 | КЛ-0,4 кВ КЛ1 от ТП-949 | 0.4 | 8 | 0 | 0 | 8 |  |  | 0 | 8
37 | МУП 'РГРЭС' | ПС 10 кВ Горроща | ПС 10 кВ Горроща ф.31 | ТП-949 | 10 | КЛ-0,4 кВ КЛ2 от ТП-949 | 0.4 | 1 | 0 | 0 | 1 |  |  | 0 | 1
38 | МУП 'РГРЭС' | ПС 10 кВ Горроща | ПС 10 кВ Горроща ф.31 | ТП-949 | 10 | КЛ-0,4 кВ КЛ3 от ТП-949 | 0.4 | 1 | 0 | 0 | 1 |  |  | 0 | 1
39 | МУП 'РГРЭС' | ПС 10 кВ Горроща | ПС 10 кВ Горроща ф.31 | ТП-990 | 10 | КЛ-0,4 кВ КЛ1 от ТП-990 | 0.4 | 1 | 0 | 0 | 1 |  |  | 1 | 0
40 | МУП 'РГРЭС' | ПС 10 кВ Горроща | ПС 10 кВ Горроща ф.31 | ТП-991 | 10 | ВЛ-0,4 кВ от ТП-991 | 0.4 | 310 | 0 | 0 | 310 |  |  | 0 | 310
41 | МУП 'РГРЭС' | ПС 10 кВ Горроща | ПС 10 кВ Горроща ф.31 | ТП-991 | 10 | КЛ-0,4 кВ КЛ1 от ТП-991 | 0.4 | 1 | 0 | 0 | 1 |  |  | 1 | 0
42 | МУП 'РГРЭС' | ПС 10 кВ Горроща | ПС 10 кВ Горроща ф.31 | ТП-991 | 10 | КЛ-0,4 кВ КЛ2 от ТП-991 | 0.4 | 1 | 0 | 0 | 1 |  |  | 0 | 1
43 | МУП 'РГРЭС' | ПС 10 кВ Горроща | ПС 10 кВ Горроща ф.31 | ТП-991 | 10 | КЛ-0,4 кВ КЛ3 от ТП-991 | 0.4 | 1 | 0 | 0 | 1 |  |  | 0 | 1
44 | МУП 'РГРЭС' | ПС 10 кВ Горроща | ПС 10 кВ Горроща ф.31 | ТП-991 | 10 | КЛ-0,4 кВ КЛ4 от ТП-991 | 0.4 | 8 | 0 | 0 | 8 |  |  | 0 | 8
45 | МУП 'РГРЭС' | ПС 10 кВ Горроща | ПС 10 кВ Горроща ф.31 | ТП-991 | 10 | КЛ-0,4 кВ КЛ5 от ТП-991 | 0.4 | 1 | 0 | 0 | 1 |  |  | 1 | 0
46 | МУП 'РГРЭС' | ПС 10 кВ Горроща | ПС 10 кВ Горроща ф.31 | ТП-991 | 10 | КЛ-0,4 кВ КЛ6 от ТП-991 | 0.4 | 1 | 0 | 0 | 1 |  |  | 1 | 0
47 | МУП 'РГРЭС' | ПС 10 кВ Горроща | ПС 10 кВ Горроща ф.31, ПС 10 кВ Горроща ф.41 | РП-17 | 10 | ВЛ-0,4 кВ от РП-17 | 0.4 | 2 | 0 | 0 | 2 |  |  | 0 | 2
48 | МУП 'РГРЭС' | ПС 10 кВ Горроща | ПС 10 кВ Горроща ф.31, ПС 10 кВ Горроща ф.41 | РП-17 | 10 | КЛ-0,4 кВ КЛ1 от РП-17 | 0.4 | 1 | 0 | 1 | 0 |  |  | 1 | 0
49 | МУП 'РГРЭС' | ПС 10 кВ Горроща | ПС 10 кВ Горроща ф.31, ПС 10 кВ Горроща ф.41 | РП-17 | 10 | КЛ-0,4 кВ КЛ10 от РП-17 | 0.4 | 1 | 0 | 1 | 0 |  |  | 1 | 0
50 | МУП 'РГРЭС' | ПС 10 кВ Горроща | ПС 10 кВ Горроща ф.31, ПС 10 кВ Горроща ф.41 | РП-17 | 10 | КЛ-0,4 кВ КЛ11 от РП-17 | 0.4 | 1 | 0 | 1 | 0 |  |  | 1 | 0
51 | МУП 'РГРЭС' | ПС 10 кВ Горроща | ПС 10 кВ Горроща ф.31, ПС 10 кВ Горроща ф.41 | РП-17 | 10 | КЛ-0,4 кВ КЛ12 от РП-17 | 0.4 | 2 | 0 | 0 | 2 |  |  | 0 | 2
52 | МУП 'РГРЭС' | ПС 10 кВ Горроща | ПС 10 кВ Горроща ф.31, ПС 10 кВ Горроща ф.41 | РП-17 | 10 | КЛ-0,4 кВ КЛ13 от РП-17 | 0.4 | 2 | 0 | 0 | 2 |  |  | 0 | 2
53 | МУП 'РГРЭС' | ПС 10 кВ Горроща | ПС 10 кВ Горроща ф.31, ПС 10 кВ Горроща ф.41 | РП-17 | 10 | КЛ-0,4 кВ КЛ2 от РП-17 | 0.4 | 1 | 0 | 1 | 0 |  |  | 1 | 0
54 | МУП 'РГРЭС' | ПС 10 кВ Горроща | ПС 10 кВ Горроща ф.31, ПС 10 кВ Горроща ф.41 | РП-17 | 10 | КЛ-0,4 кВ КЛ3 от РП-17 | 0.4 | 1 | 0 | 1 | 0 |  |  | 1 | 0
55 | МУП 'РГРЭС' | ПС 10 кВ Горроща | ПС 10 кВ Горроща ф.31, ПС 10 кВ Горроща ф.41 | РП-17 | 10 | КЛ-0,4 кВ КЛ4 от РП-17 | 0.4 | 1 | 0 | 1 | 0 |  |  | 1 | 0
56 | МУП 'РГРЭС' | ПС 10 кВ Горроща | ПС 10 кВ Горроща ф.31, ПС 10 кВ Горроща ф.41 | РП-17 | 10 | КЛ-0,4 кВ КЛ5 от РП-17 | 0.4 | 1 | 0 | 1 | 0 |  |  | 1 | 0
57 | МУП 'РГРЭС' | ПС 10 кВ Горроща | ПС 10 кВ Горроща ф.31, ПС 10 кВ Горроща ф.41 | РП-17 | 10 | КЛ-0,4 кВ КЛ6 от РП-17 | 0.4 | 1 | 0 | 1 | 0 |  |  | 1 | 0
58 | МУП 'РГРЭС' | ПС 10 кВ Горроща | ПС 10 кВ Горроща ф.31, ПС 10 кВ Горроща ф.41 | РП-17 | 10 | КЛ-0,4 кВ КЛ7 от РП-17 | 0.4 | 1 | 0 | 1 | 0 |  |  | 1 | 0
59 | МУП 'РГРЭС' | ПС 10 кВ Горроща | ПС 10 кВ Горроща ф.31, ПС 10 кВ Горроща ф.41 | РП-17 | 10 | КЛ-0,4 кВ КЛ8 от РП-17 | 0.4 | 1 | 0 | 1 | 0 |  |  | 1 | 0
60 | МУП 'РГРЭС' | ПС 10 кВ Горроща | ПС 10 кВ Горроща ф.31, ПС 10 кВ Горроща ф.41 | РП-17 | 10 | КЛ-0,4 кВ КЛ9 от РП-17 | 0.4 | 1 | 0 | 1 | 0 |  |  | 1 | 0
61 | МУП 'РГРЭС' | ПС 10 кВ Горроща | ПС 10 кВ Горроща ф.31, ПС 10 кВ Горроща ф.41 | ТП-467 | 10 | ВЛ-0,4 кВ от ТП-467 | 0.4 | 2 | 0 | 0 | 2 |  |  | 0 | 2
62 | МУП 'РГРЭС' | ПС 10 кВ Горроща | ПС 10 кВ Горроща ф.31, ПС 10 кВ Горроща ф.41 | ТП-467 | 10 | КЛ-0,4 кВ КЛ1 от ТП-467 | 0.4 | 1 | 0 | 1 | 0 |  |  | 1 | 0
63 | МУП 'РГРЭС' | ПС 10 кВ Горроща | ПС 10 кВ Горроща ф.31, ПС 10 кВ Горроща ф.41 | ТП-467 | 10 | КЛ-0,4 кВ КЛ10 от ТП-467 | 0.4 | 1 | 0 | 0 | 1 |  |  | 1 | 0
64 | МУП 'РГРЭС' | ПС 10 кВ Горроща | ПС 10 кВ Горроща ф.31, ПС 10 кВ Горроща ф.41 | ТП-467 | 10 | КЛ-0,4 кВ КЛ11 от ТП-467 | 0.4 | 6 | 0 | 0 | 6 |  |  | 0 | 6
65 | МУП 'РГРЭС' | ПС 10 кВ Горроща | ПС 10 кВ Горроща ф.31, ПС 10 кВ Горроща ф.41 | ТП-467 | 10 | КЛ-0,4 кВ КЛ12 от ТП-467 | 0.4 | 6 | 0 | 0 | 6 |  |  | 0 | 6
66 | МУП 'РГРЭС' | ПС 10 кВ Горроща | ПС 10 кВ Горроща ф.31, ПС 10 кВ Горроща ф.41 | ТП-467 | 10 | КЛ-0,4 кВ КЛ13 от ТП-467 | 0.4 | 1 | 0 | 1 | 0 |  |  | 1 | 0
67 | МУП 'РГРЭС' | ПС 10 кВ Горроща | ПС 10 кВ Горроща ф.31, ПС 10 кВ Горроща ф.41 | ТП-467 | 10 | КЛ-0,4 кВ КЛ14 от ТП-467 | 0.4 | 1 | 0 | 1 | 0 |  |  | 1 | 0
68 | МУП 'РГРЭС' | ПС 10 кВ Горроща | ПС 10 кВ Горроща ф.31, ПС 10 кВ Горроща ф.41 | ТП-467 | 10 | КЛ-0,4 кВ КЛ15 от ТП-467 | 0.4 | 1 | 0 | 1 | 0 |  |  | 1 | 0
69 | МУП 'РГРЭС' | ПС 10 кВ Горроща | ПС 10 кВ Горроща ф.31, ПС 10 кВ Горроща ф.41 | ТП-467 | 10 | КЛ-0,4 кВ КЛ2 от ТП-467 | 0.4 | 1 | 0 | 1 | 0 |  |  | 1 | 0
70 | МУП 'РГРЭС' | ПС 10 кВ Горроща | ПС 10 кВ Горроща ф.31, ПС 10 кВ Горроща ф.41 | ТП-467 | 10 | КЛ-0,4 кВ КЛ3 от ТП-467 | 0.4 | 1 | 0 | 1 | 0 |  |  | 1 | 0
71 | МУП 'РГРЭС' | ПС 10 кВ Горроща | ПС 10 кВ Горроща ф.31, ПС 10 кВ Горроща ф.41 | ТП-467 | 10 | КЛ-0,4 кВ КЛ4 от ТП-467 | 0.4 | 1 | 0 | 1 | 0 |  |  | 1 | 0
72 | МУП 'РГРЭС' | ПС 10 кВ Горроща | ПС 10 кВ Горроща ф.31, ПС 10 кВ Горроща ф.41 | ТП-467 | 10 | КЛ-0,4 кВ КЛ5 от ТП-467 | 0.4 | 1 | 0 | 1 | 0 |  |  | 1 | 0
73 | МУП 'РГРЭС' | ПС 10 кВ Горроща | ПС 10 кВ Горроща ф.31, ПС 10 кВ Горроща ф.41 | ТП-467 | 10 | КЛ-0,4 кВ КЛ6 от ТП-467 | 0.4 | 1 | 0 | 1 | 0 |  |  | 1 | 0
74 | МУП 'РГРЭС' | ПС 10 кВ Горроща | ПС 10 кВ Горроща ф.31, ПС 10 кВ Горроща ф.41 | ТП-467 | 10 | КЛ-0,4 кВ КЛ7 от ТП-467 | 0.4 | 1 | 0 | 1 | 0 |  |  | 1 | 0
75 | МУП 'РГРЭС' | ПС 10 кВ Горроща | ПС 10 кВ Горроща ф.31, ПС 10 кВ Горроща ф.41 | ТП-467 | 10 | КЛ-0,4 кВ КЛ8 от ТП-467 | 0.4 | 1 | 0 | 1 | 0 |  |  | 1 | 0
76 | МУП 'РГРЭС' | ПС 10 кВ Горроща | ПС 10 кВ Горроща ф.31, ПС 10 кВ Горроща ф.41 | ТП-467 | 10 | КЛ-0,4 кВ КЛ9 от ТП-467 | 0.4 | 1 | 0 | 0 | 1 |  |  | 1 | 0
77 | МУП 'РГРЭС' | ПС 10 кВ Горроща | ПС 10 кВ Горроща ф.31, ПС 10 кВ Горроща ф.41 | ТП-475 | 10 | КЛ-0,4 кВ КЛ1 от ТП-475 | 0.4 | 1 | 0 | 1 | 0 |  |  | 1 | 0
78 | МУП 'РГРЭС' | ПС 10 кВ Горроща | ПС 10 кВ Горроща ф.31, ПС 10 кВ Горроща ф.41 | ТП-480 | 10 | КЛ-0,4 кВ КЛ1 от ТП-480 | 0.4 | 1 | 0 | 1 | 0 |  |  | 1 | 0
79 | МУП 'РГРЭС' | ПС 10 кВ Горроща | ПС 10 кВ Горроща ф.31, ПС 10 кВ Горроща ф.41 | ТП-480 | 10 | КЛ-0,4 кВ КЛ10 от ТП-480 | 0.4 | 1 | 0 | 1 | 0 |  |  | 0 | 1
80 | МУП 'РГРЭС' | ПС 10 кВ Горроща | ПС 10 кВ Горроща ф.31, ПС 10 кВ Горроща ф.41 | ТП-480 | 10 | КЛ-0,4 кВ КЛ11 от ТП-480 | 0.4 | 1 | 0 | 0 | 1 |  |  | 0 | 1
81 | МУП 'РГРЭС' | ПС 10 кВ Горроща | ПС 10 кВ Горроща ф.31, ПС 10 кВ Горроща ф.41 | ТП-480 | 10 | КЛ-0,4 кВ КЛ12 от ТП-480 | 0.4 | 1 | 0 | 1 | 0 |  |  | 0 | 1
82 | МУП 'РГРЭС' | ПС 10 кВ Горроща | ПС 10 кВ Горроща ф.31, ПС 10 кВ Горроща ф.41 | ТП-480 | 10 | КЛ-0,4 кВ КЛ2 от ТП-480 | 0.4 | 2 | 0 | 2 | 0 |  |  | 2 | 0
83 | МУП 'РГРЭС' | ПС 10 кВ Горроща | ПС 10 кВ Горроща ф.31, ПС 10 кВ Горроща ф.41 | ТП-480 | 10 | КЛ-0,4 кВ КЛ3 от ТП-480 | 0.4 | 2 | 0 | 2 | 0 |  |  | 2 | 0
84 | МУП 'РГРЭС' | ПС 10 кВ Горроща | ПС 10 кВ Горроща ф.31, ПС 10 кВ Горроща ф.41 | ТП-480 | 10 | КЛ-0,4 кВ КЛ4 от ТП-480 | 0.4 | 1 | 0 | 1 | 0 |  |  | 0 | 1
85 | МУП 'РГРЭС' | ПС 10 кВ Горроща | ПС 10 кВ Горроща ф.31, ПС 10 кВ Горроща ф.41 | ТП-480 | 10 | КЛ-0,4 кВ КЛ5 от ТП-480 | 0.4 | 8 | 0 | 0 | 8 |  |  | 0 | 8
86 | МУП 'РГРЭС' | ПС 10 кВ Горроща | ПС 10 кВ Горроща ф.31, ПС 10 кВ Горроща ф.41 | ТП-480 | 10 | КЛ-0,4 кВ КЛ6 от ТП-480 | 0.4 | 1 | 0 | 1 | 0 |  |  | 0 | 1
87 | МУП 'РГРЭС' | ПС 10 кВ Горроща | ПС 10 кВ Горроща ф.31, ПС 10 кВ Горроща ф.41 | ТП-480 | 10 | КЛ-0,4 кВ КЛ7 от ТП-480 | 0.4 | 1 | 0 | 1 | 0 |  |  | 0 | 1
88 | МУП 'РГРЭС' | ПС 10 кВ Горроща | ПС 10 кВ Горроща ф.31, ПС 10 кВ Горроща ф.41 | ТП-480 | 10 | КЛ-0,4 кВ КЛ8 от ТП-480 | 0.4 | 1 | 0 | 0 | 1 |  |  | 0 | 1
89 | МУП 'РГРЭС' | ПС 10 кВ Горроща | ПС 10 кВ Горроща ф.31, ПС 10 кВ Горроща ф.41 | ТП-480 | 10 | КЛ-0,4 кВ КЛ9 от ТП-480 | 0.4 | 1 | 0 | 1 | 0 |  |  | 0 | 1
90 | МУП 'РГРЭС' | ПС 10 кВ Горроща | ПС 10 кВ Горроща ф.32, ПС 10 кВ Горроща ф.42 | РП-56 | 10 | КЛ-0,4 кВ КЛ1 от РП-56 | 0.4 | 1 | 0 | 0 | 1 |  |  | 0 | 1
91 | МУП 'РГРЭС' | ПС 10 кВ Горроща | ПС 10 кВ Горроща ф.32, ПС 10 кВ Горроща ф.42 | РП-56 | 10 | КЛ-0,4 кВ КЛ2 от РП-56 | 0.4 | 1 | 0 | 1 | 0 |  |  | 1 | 0
92 | МУП 'РГРЭС' | ПС 10 кВ Горроща | ПС 10 кВ Горроща ф.32, ПС 10 кВ Горроща ф.42 | РП-56 | 10 | КЛ-0,4 кВ КЛ3 от РП-56 | 0.4 | 1 | 0 | 1 | 0 |  |  | 1 | 0
93 | МУП 'РГРЭС' | ПС 10 кВ Горроща | ПС 10 кВ Горроща ф.32, ПС 10 кВ Горроща ф.42 | РП-56 | 10 | КЛ-0,4 кВ КЛ4 от РП-56 | 0.4 | 1 | 0 | 1 | 0 |  |  | 0 | 1
94 | МУП 'РГРЭС' | ПС 10 кВ Горроща | ПС 10 кВ Горроща ф.32, ПС 10 кВ Горроща ф.42 | РП-56 | 10 | КЛ-0,4 кВ КЛ5 от РП-56 | 0.4 | 8 | 0 | 0 | 8 |  |  | 0 | 8
95 | МУП 'РГРЭС' | ПС 10 кВ Горроща | ПС 10 кВ Горроща ф.32, ПС 10 кВ Горроща ф.42 | РП-56 | 10 | КЛ-0,4 кВ КЛ6 от РП-56 | 0.4 | 1 | 0 | 0 | 1 |  |  | 0 | 1
96 | МУП 'РГРЭС' | ПС 10 кВ Горроща | ПС 10 кВ Горроща ф.32, ПС 10 кВ Горроща ф.42 | РП-56 | 10 | КЛ-0,4 кВ КЛ7 от РП-56 | 0.4 | 1 | 0 | 1 | 0 |  |  | 0 | 1
97 | МУП 'РГРЭС' | ПС 10 кВ Горроща | ПС 10 кВ Горроща ф.32, ПС 10 кВ Горроща ф.42 | ТП-839 | 10 | КЛ-0,4 кВ КЛ1 от ТП-839 | 0.4 | 1 | 0 | 1 | 0 |  |  | 1 | 0
98 | МУП 'РГРЭС' | ПС 10 кВ Горроща | ПС 10 кВ Горроща ф.41 | ТП-432 | 10 | КЛ-0,4 кВ КЛ1 от ТП-432 | 0.4 | 1 | 0 | 0 | 1 |  |  | 1 | 0
99 | МУП 'РГРЭС' | ПС 10 кВ Горроща | ПС 10 кВ Горроща ф.41 | ТП-432 | 10 | КЛ-0,4 кВ КЛ2 от ТП-432 | 0.4 | 1 | 0 | 0 | 1 |  |  | 1 | 0
100 | МУП 'РГРЭС' | ПС 10 кВ Горроща | ПС 10 кВ Горроща ф.41 | ТП-432 | 10 | КЛ-0,4 кВ КЛ3 от ТП-432 | 0.4 | 8 | 0 | 0 | 8 |  |  | 0 | 8
101 | МУП 'РГРЭС' | ПС 10 кВ Горроща | ПС 10 кВ Горроща ф.41 | ТП-432 | 10 | КЛ-0,4 кВ КЛ4 от ТП-432 | 0.4 | 1 | 0 | 0 | 1 |  |  | 1 | 0
102 | МУП 'РГРЭС' | ПС 10 кВ Горроща | ПС 10 кВ Горроща ф.41 | ТП-432 | 10 | КЛ-0,4 кВ КЛ5 от ТП-432 | 0.4 | 1 | 0 | 0 | 1 |  |  | 1 | 0
103 | МУП 'РГРЭС' | ПС 10 кВ Горроща | ПС 10 кВ Горроща ф.41 | ТП-432 | 10 | КЛ-0,4 кВ КЛ6 от ТП-432 | 0.4 | 8 | 0 | 0 | 8 |  |  | 0 | 8
104 | МУП 'РГРЭС' | ПС 10 кВ Горроща | ПС 10 кВ Горроща ф.41 | ТП-435 | 10 | ВЛ-0,4 кВ от ТП-435 | 0.4 | 5 | 0 | 0 | 5 |  |  | 0 | 5
105 | МУП 'РГРЭС' | ПС 10 кВ Горроща | ПС 10 кВ Горроща ф.41 | ТП-435 | 10 | КЛ-0,4 кВ КЛ1 от ТП-435 | 0.4 | 4 | 0 | 0 | 4 |  |  | 0 | 4
106 | МУП 'РГРЭС' | ПС 10 кВ Горроща | ПС 10 кВ Горроща ф.41 | ТП-435 | 10 | КЛ-0,4 кВ КЛ2 от ТП-435 | 0.4 | 2 | 0 | 0 | 2 |  |  | 2 | 0
107 | МУП 'РГРЭС' | ПС 10 кВ Горроща | ПС 10 кВ Горроща ф.41 | ТП-435 | 10 | КЛ-0,4 кВ КЛ3 от ТП-435 | 0.4 | 2 | 0 | 2 | 0 |  |  | 2 | 0
108 | МУП 'РГРЭС' | ПС 10 кВ Горроща | ПС 10 кВ Горроща ф.41 | ТП-435 | 10 | КЛ-0,4 кВ КЛ4 от ТП-435 | 0.4 | 2 | 0 | 2 | 0 |  |  | 2 | 0
109 | МУП 'РГРЭС' | ПС 10 кВ Горроща | ПС 10 кВ Горроща ф.41 | ТП-435 | 10 | КЛ-0,4 кВ КЛ5 от ТП-435 | 0.4 | 2 | 0 | 2 | 0 |  |  | 2 | 0
110 | МУП 'РГРЭС' | ПС 10 кВ Горроща | ПС 10 кВ Горроща ф.41 | ТП-435 | 10 | КЛ-0,4 кВ КЛ6 от ТП-435 | 0.4 | 2 | 0 | 2 | 0 |  |  | 2 | 0
111 | МУП 'РГРЭС' | ПС 10 кВ Горроща | ПС 10 кВ Горроща ф.41 | ТП-435 | 10 | КЛ-0,4 кВ КЛ7 от ТП-435 | 0.4 | 4 | 0 | 0 | 4 |  |  | 0 | 4
112 | МУП 'РГРЭС' | ПС 10 кВ Горроща | ПС 10 кВ Горроща ф.41 | ТП-438 | 10 | КЛ-0,4 кВ КЛ1 от ТП-438 | 0.4 | 4 | 0 | 0 | 4 |  |  | 0 | 4
113 | МУП 'РГРЭС' | ПС 10 кВ Горроща | ПС 10 кВ Горроща ф.41 | ТП-438 | 10 | КЛ-0,4 кВ КЛ2 от ТП-438 | 0.4 | 1 | 0 | 0 | 1 |  |  | 1 | 0
114 | МУП 'РГРЭС' | ПС 10 кВ Горроща | ПС 10 кВ Горроща ф.41 | ТП-438 | 10 | КЛ-0,4 кВ КЛ3 от ТП-438 | 0.4 | 1 | 0 | 0 | 1 |  |  | 1 | 0
115 | МУП 'РГРЭС' | ПС 10 кВ Горроща | ПС 10 кВ Горроща ф.41 | ТП-438 | 10 | КЛ-0,4 кВ КЛ4 от ТП-438 | 0.4 | 1 | 0 | 0 | 1 |  |  | 1 | 0
116 | МУП 'РГРЭС' | ПС 10 кВ Горроща | ПС 10 кВ Горроща ф.41 | ТП-438 | 10 | КЛ-0,4 кВ КЛ5 от ТП-438 | 0.4 | 4 | 0 | 0 | 4 |  |  | 0 | 4
117 | МУП 'РГРЭС' | ПС 10 кВ Горроща | ПС 10 кВ Горроща ф.41 | ТП-440 | 10 | КЛ-0,4 кВ КЛ1 от ТП-440 | 0.4 | 1 | 0 | 0 | 1 |  |  | 1 | 0
118 | МУП 'РГРЭС' | ПС 10 кВ Горроща | ПС 10 кВ Горроща ф.41 | ТП-440 | 10 | КЛ-0,4 кВ КЛ10 от ТП-440 | 0.4 | 1 | 0 | 1 | 0 |  |  | 1 | 0
119 | МУП 'РГРЭС' | ПС 10 кВ Горроща | ПС 10 кВ Горроща ф.41 | ТП-440 | 10 | КЛ-0,4 кВ КЛ11 от ТП-440 | 0.4 | 4 | 0 | 0 | 4 |  |  | 0 | 4
120 | МУП 'РГРЭС' | ПС 10 кВ Горроща | ПС 10 кВ Горроща ф.41 | ТП-440 | 10 | КЛ-0,4 кВ КЛ2 от ТП-440 | 0.4 | 4 | 0 | 0 | 4 |  |  | 0 | 4
121 | МУП 'РГРЭС' | ПС 10 кВ Горроща | ПС 10 кВ Горроща ф.41 | ТП-440 | 10 | КЛ-0,4 кВ КЛ3 от ТП-440 | 0.4 | 1 | 0 | 0 | 1 |  |  | 1 | 0
122 | МУП 'РГРЭС' | ПС 10 кВ Горроща | ПС 10 кВ Горроща ф.41 | ТП-440 | 10 | КЛ-0,4 кВ КЛ4 от ТП-440 | 0.4 | 1 | 0 | 1 | 0 |  |  | 1 | 0
123 | МУП 'РГРЭС' | ПС 10 кВ Горроща | ПС 10 кВ Горроща ф.41 | ТП-440 | 10 | КЛ-0,4 кВ КЛ5 от ТП-440 | 0.4 | 1 | 0 | 1 | 0 |  |  | 1 | 0
124 | МУП 'РГРЭС' | ПС 10 кВ Горроща | ПС 10 кВ Горроща ф.41 | ТП-440 | 10 | КЛ-0,4 кВ КЛ6 от ТП-440 | 0.4 | 1 | 0 | 1 | 0 |  |  | 1 | 0
125 | МУП 'РГРЭС' | ПС 10 кВ Горроща | ПС 10 кВ Горроща ф.41 | ТП-440 | 10 | КЛ-0,4 кВ КЛ7 от ТП-440 | 0.4 | 1 | 0 | 0 | 1 |  |  | 1 | 0
126 | МУП 'РГРЭС' | ПС 10 кВ Горроща | ПС 10 кВ Горроща ф.41 | ТП-440 | 10 | КЛ-0,4 кВ КЛ8 от ТП-440 | 0.4 | 1 | 0 | 0 | 1 |  |  | 1 | 0
127 | МУП 'РГРЭС' | ПС 10 кВ Горроща | ПС 10 кВ Горроща ф.41 | ТП-440 | 10 | КЛ-0,4 кВ КЛ9 от ТП-440 | 0.4 | 1 | 0 | 0 | 1 |  |  | 1 | 0
128 | МУП 'РГРЭС' | ПС 10 кВ Горроща | ПС 10 кВ Горроща ф.41 | ТП-457 | 10 | КЛ-0,4 кВ КЛ1 от ТП-457 | 0.4 | 1 | 0 | 0 | 1 |  |  | 1 | 0
129 | МУП 'РГРЭС' | ПС 10 кВ Горроща | ПС 10 кВ Горроща ф.41 | ТП-457 | 10 | КЛ-0,4 кВ КЛ2 от ТП-457 | 0.4 | 2 | 0 | 0 | 2 |  |  | 0 | 2
130 | МУП 'РГРЭС' | ПС 10 кВ Горроща | ПС 10 кВ Горроща ф.41 | ТП-457 | 10 | КЛ-0,4 кВ КЛ3 от ТП-457 | 0.4 | 2 | 0 | 0 | 2 |  |  | 0 | 2
131 | МУП 'РГРЭС' | ПС 10 кВ Горроща | ПС 10 кВ Горроща ф.41 | ТП-466 | 10 | КЛ-0,4 кВ КЛ1 от ТП-466 | 0.4 | 1 | 0 | 0 | 1 |  |  | 1 | 0
132 | МУП 'РГРЭС' | ПС 10 кВ Горроща | ПС 10 кВ Горроща ф.41 | ТП-466 | 10 | КЛ-0,4 кВ КЛ2 от ТП-466 | 0.4 | 18 | 0 | 0 | 18 |  |  | 0 | 18
133 | МУП 'РГРЭС' | ПС 10 кВ Горроща | ПС 10 кВ Горроща ф.41 | ТП-466 | 10 | КЛ-0,4 кВ КЛ3 от ТП-466 | 0.4 | 1 | 0 | 1 | 0 |  |  | 0 | 1
134 | МУП 'РГРЭС' | ПС 10 кВ Горроща | ПС 10 кВ Горроща ф.41 | ТП-466 | 10 | КЛ-0,4 кВ КЛ4 от ТП-466 | 0.4 | 1 | 0 | 1 | 0 |  |  | 0 | 1
135 | МУП 'РГРЭС' | ПС 10 кВ Горроща | ПС 10 кВ Горроща ф.41 | ТП-466 | 10 | КЛ-0,4 кВ КЛ5 от ТП-466 | 0.4 | 18 | 0 | 0 | 18 |  |  | 0 | 18
136 | МУП 'РГРЭС' | ПС 10 кВ Горроща | ПС 10 кВ Горроща ф.41 | ТП-466 | 10 | КЛ-0,4 кВ КЛ6 от ТП-466 | 0.4 | 1 | 0 | 1 | 0 |  |  | 1 | 0
137 | МУП 'РГРЭС' | ПС 10 кВ Горроща | ПС 10 кВ Горроща ф.41 | ТП-466 | 10 | КЛ-0,4 кВ КЛ7 от ТП-466 | 0.4 | 1 | 0 | 1 | 0 |  |  | 1 | 0
138 | МУП 'РГРЭС' | ПС 10 кВ Горроща | ПС 10 кВ Горроща ф.41 | ТП-469 | 10 | ВЛ-0,4 кВ от ТП-469 | 0.4 | 11 | 0 | 0 | 11 |  |  | 0 | 11
139 | МУП 'РГРЭС' | ПС 10 кВ Горроща | ПС 10 кВ Горроща ф.41 | ТП-469 | 10 | КЛ-0,4 кВ КЛ1 от ТП-469 | 0.4 | 1 | 0 | 0 | 1 |  |  | 1 | 0
140 | МУП 'РГРЭС' | ПС 10 кВ Горроща | ПС 10 кВ Горроща ф.41 | ТП-469 | 10 | КЛ-0,4 кВ КЛ2 от ТП-469 | 0.4 | 1 | 0 | 0 | 1 |  |  | 1 | 0
141 | МУП 'РГРЭС' | ПС 10 кВ Горроща | ПС 10 кВ Горроща ф.41 | ТП-469 | 10 | КЛ-0,4 кВ КЛ3 от ТП-469 | 0.4 | 1 | 0 | 0 | 1 |  |  | 1 | 0
142 | МУП 'РГРЭС' | ПС 10 кВ Горроща | ПС 10 кВ Горроща ф.41 | ТП-469 | 10 | КЛ-0,4 кВ КЛ4 от ТП-469 | 0.4 | 16 | 0 | 0 | 16 |  |  | 16 | 0
143 | МУП 'РГРЭС' | ПС 10 кВ Горроща | ПС 10 кВ Горроща ф.41 | ТП-469 | 10 | КЛ-0,4 кВ КЛ5 от ТП-469 | 0.4 | 8 | 0 | 0 | 8 |  |  | 8 | 0
144 | МУП 'РГРЭС' | ПС 10 кВ Горроща | ПС 10 кВ Горроща ф.41 | ТП-469 | 10 | КЛ-0,4 кВ КЛ6 от ТП-469 | 0.4 | 6 | 0 | 0 | 6 |  |  | 0 | 6
145 | МУП 'РГРЭС' | ПС 10 кВ Горроща | ПС 10 кВ Горроща ф.41 | ТП-469 | 10 | КЛ-0,4 кВ КЛ7 от ТП-469 | 0.4 | 6 | 0 | 0 | 6 |  |  | 0 | 6
146 | МУП 'РГРЭС' | ПС 10 кВ Горроща | ПС 10 кВ Горроща ф.41 | ТП-470 | 10 | КЛ-0,4 кВ КЛ1 от ТП-470 | 0.4 | 2 | 0 | 0 | 2 |  |  | 0 | 2
147 | МУП 'РГРЭС' | ПС 10 кВ Горроща | ПС 10 кВ Горроща ф.41 | ТП-470 | 10 | КЛ-0,4 кВ КЛ2 от ТП-470 | 0.4 | 2 | 0 | 0 | 2 |  |  | 0 | 2
148 | МУП 'РГРЭС' | ПС 10 кВ Горроща | ПС 10 кВ Горроща ф.41 | ТП-471 | 10 | ВЛ-0,4 кВ от ТП-471 | 0.4 | 3 | 0 | 0 | 3 |  |  | 0 | 3
149 | МУП 'РГРЭС' | ПС 10 кВ Горроща | ПС 10 кВ Горроща ф.41 | ТП-471 | 10 | КЛ-0,4 кВ КЛ1 от ТП-471 | 0.4 | 1 | 0 | 0 | 1 |  |  | 1 | 0
150 | МУП 'РГРЭС' | ПС 10 кВ Горроща | ПС 10 кВ Горроща ф.41 | ТП-471 | 10 | КЛ-0,4 кВ КЛ2 от ТП-471 | 0.4 | 1 | 0 | 0 | 1 |  |  | 1 | 0
151 | МУП 'РГРЭС' | ПС 10 кВ Горроща | ПС 10 кВ Горроща ф.41 | ТП-471 | 10 | КЛ-0,4 кВ КЛ3 от ТП-471 | 0.4 | 1 | 0 | 0 | 1 |  |  | 1 | 0
152 | МУП 'РГРЭС' | ПС 10 кВ Горроща | ПС 10 кВ Горроща ф.41 | ТП-471 | 10 | КЛ-0,4 кВ КЛ4 от ТП-471 | 0.4 | 4 | 0 | 0 | 4 |  |  | 0 | 4
153 | МУП 'РГРЭС' | ПС 10 кВ Горроща | ПС 10 кВ Горроща ф.41 | ТП-471 | 10 | КЛ-0,4 кВ КЛ5 от ТП-471 | 0.4 | 4 | 0 | 0 | 4 |  |  | 0 | 4
154 | МУП 'РГРЭС' | ПС 10 кВ Горроща | ПС 10 кВ Горроща ф.41 | ТП-472 | 10 | КЛ-0,4 кВ КЛ1 от ТП-472 | 0.4 | 1 | 0 | 1 | 0 |  |  | 1 | 0
155 | МУП 'РГРЭС' | ПС 10 кВ Горроща | ПС 10 кВ Горроща ф.41 | ТП-472 | 10 | КЛ-0,4 кВ КЛ2 от ТП-472 | 0.4 | 1 | 0 | 1 | 0 |  |  | 1 | 0
156 | МУП 'РГРЭС' | ПС 10 кВ Горроща | ПС 10 кВ Горроща ф.41 | ТП-472 | 10 | КЛ-0,4 кВ КЛ3 от ТП-472 | 0.4 | 1 | 0 | 1 | 0 |  |  | 1 | 0
157 | МУП 'РГРЭС' | ПС 10 кВ Горроща | ПС 10 кВ Горроща ф.41 | ТП-472 | 10 | КЛ-0,4 кВ КЛ4 от ТП-472 | 0.4 | 2 | 0 | 0 | 2 |  |  | 0 | 2
158 | МУП 'РГРЭС' | ПС 10 кВ Горроща | ПС 10 кВ Горроща ф.41 | ТП-472 | 10 | КЛ-0,4 кВ КЛ5 от ТП-472 | 0.4 | 1 | 0 | 1 | 0 |  |  | 0 | 1
159 | МУП 'РГРЭС' | ПС 10 кВ Горроща | ПС 10 кВ Горроща ф.41 | ТП-472 | 10 | КЛ-0,4 кВ КЛ6 от ТП-472 | 0.4 | 2 | 0 | 0 | 2 |  |  | 0 | 2
160 | МУП 'РГРЭС' | ПС 10 кВ Горроща | ПС 10 кВ Горроща ф.41 | ТП-472 | 10 | КЛ-0,4 кВ КЛ7 от ТП-472 | 0.4 | 2 | 0 | 0 | 2 |  |  | 0 | 2
161 | МУП 'РГРЭС' | ПС 10 кВ Горроща | ПС 10 кВ Горроща ф.41 | ТП-473 | 10 | КЛ-0,4 кВ КЛ1 от ТП-473 | 0.4 | 1 | 0 | 0 | 1 |  |  | 1 | 0
162 | МУП 'РГРЭС' | ПС 10 кВ Горроща | ПС 10 кВ Горроща ф.41 | ТП-473 | 10 | КЛ-0,4 кВ КЛ10 от ТП-473 | 0.4 | 1 | 0 | 1 | 0 |  |  | 0 | 1
163 | МУП 'РГРЭС' | ПС 10 кВ Горроща | ПС 10 кВ Горроща ф.41 | ТП-473 | 10 | КЛ-0,4 кВ КЛ11 от ТП-473 | 0.4 | 1 | 0 | 1 | 0 |  |  | 0 | 1
164 | МУП 'РГРЭС' | ПС 10 кВ Горроща | ПС 10 кВ Горроща ф.41 | ТП-473 | 10 | КЛ-0,4 кВ КЛ12 от ТП-473 | 0.4 | 4 | 0 | 0 | 4 |  |  | 0 | 4
165 | МУП 'РГРЭС' | ПС 10 кВ Горроща | ПС 10 кВ Горроща ф.41 | ТП-473 | 10 | КЛ-0,4 кВ КЛ13 от ТП-473 | 0.4 | 1 | 0 | 1 | 0 |  |  | 0 | 1
166 | МУП 'РГРЭС' | ПС 10 кВ Горроща | ПС 10 кВ Горроща ф.41 | ТП-473 | 10 | КЛ-0,4 кВ КЛ2 от ТП-473 | 0.4 | 1 | 0 | 0 | 1 |  |  | 1 | 0
167 | МУП 'РГРЭС' | ПС 10 кВ Горроща | ПС 10 кВ Горроща ф.41 | ТП-473 | 10 | КЛ-0,4 кВ КЛ3 от ТП-473 | 0.4 | 1 | 0 | 0 | 1 |  |  | 1 | 0
168 | МУП 'РГРЭС' | ПС 10 кВ Горроща | ПС 10 кВ Горроща ф.41 | ТП-473 | 10 | КЛ-0,4 кВ КЛ4 от ТП-473 | 0.4 | 1 | 0 | 0 | 1 |  |  | 1 | 0
169 | МУП 'РГРЭС' | ПС 10 кВ Горроща | ПС 10 кВ Горроща ф.41 | ТП-473 | 10 | КЛ-0,4 кВ КЛ5 от ТП-473 | 0.4 | 1 | 0 | 0 | 1 |  |  | 1 | 0
170 | МУП 'РГРЭС' | ПС 10 кВ Горроща | ПС 10 кВ Горроща ф.41 | ТП-473 | 10 | КЛ-0,4 кВ КЛ6 от ТП-473 | 0.4 | 1 | 0 | 1 | 0 |  |  | 1 | 0
171 | МУП 'РГРЭС' | ПС 10 кВ Горроща | ПС 10 кВ Горроща ф.41 | ТП-473 | 10 | КЛ-0,4 кВ КЛ7 от ТП-473 | 0.4 | 1 | 0 | 1 | 0 |  |  | 1 | 0
172 | МУП 'РГРЭС' | ПС 10 кВ Горроща | ПС 10 кВ Горроща ф.41 | ТП-473 | 10 | КЛ-0,4 кВ КЛ8 от ТП-473 | 0.4 | 1 | 0 | 1 | 0 |  |  | 0 | 1
173 | МУП 'РГРЭС' | ПС 10 кВ Горроща | ПС 10 кВ Горроща ф.41 | ТП-473 | 10 | КЛ-0,4 кВ КЛ9 от ТП-473 | 0.4 | 4 | 0 | 0 | 4 |  |  | 0 | 4
174 | МУП 'РГРЭС' | ПС 10 кВ Горроща | ПС 10 кВ Горроща ф.41 | ТП-474 | 10 | КЛ-0,4 кВ КЛ1 от ТП-474 | 0.4 | 1 | 0 | 0 | 1 |  |  | 1 | 0
175 | МУП 'РГРЭС' | ПС 10 кВ Горроща | ПС 10 кВ Горроща ф.41 | ТП-474 | 10 | КЛ-0,4 кВ КЛ2 от ТП-474 | 0.4 | 2 | 0 | 0 | 2 |  |  | 0 | 2
176 | МУП 'РГРЭС' | ПС 10 кВ Горроща | ПС 10 кВ Горроща ф.41 | ТП-474 | 10 | КЛ-0,4 кВ КЛ3 от ТП-474 | 0.4 | 2 | 0 | 0 | 2 |  |  | 0 | 2
177 | МУП 'РГРЭС' | ПС 10 кВ Горроща | ПС 10 кВ Горроща ф.41, ПС 10 кВ Горроща ф.31 | РП-43 | 10 | КЛ-0,4 кВ КЛ1 от РП-43 | 0.4 | 2 | 0 | 0 | 2 |  |  | 1 | 1
178 | МУП 'РГРЭС' | ПС 10 кВ Горроща | ПС 10 кВ Горроща ф.41, ПС 10 кВ Горроща ф.31 | РП-43 | 10 | КЛ-0,4 кВ КЛ2 от РП-43 | 0.4 | 2 | 0 | 0 | 2 |  |  | 1 | 1
179 | МУП 'РГРЭС' | ПС 10 кВ Горроща | ПС 10 кВ Горроща ф.41, ПС 10 кВ Горроща ф.31 | РП-43 | 10 | КЛ-0,4 кВ КЛ3 от РП-43 | 0.4 | 2 | 0 | 0 | 2 |  |  | 1 | 1
180 | МУП 'РГРЭС' | ПС 10 кВ Горроща | ПС 10 кВ Горроща ф.41, ПС 10 кВ Горроща ф.31 | РП-43 | 10 | КЛ-0,4 кВ КЛ4 от РП-43 | 0.4 | 12 | 0 | 0 | 12 |  |  | 6 | 6
181 | МУП 'РГРЭС' | ПС 10 кВ Горроща | ПС 10 кВ Горроща ф.41, ПС 10 кВ Горроща ф.31 | РП-43 | 10 | КЛ-0,4 кВ КЛ5 от РП-43 | 0.4 | 6 | 0 | 0 | 6 |  |  | 0 | 6
182 | МУП 'РГРЭС' | ПС 10 кВ Горроща | ПС 10 кВ Горроща ф.41, ПС 10 кВ Горроща ф.31 | ТП-427 | 10 | ВЛ-0,4 кВ от ТП-427 | 0.4 | 2 | 0 | 0 | 2 |  |  | 0 | 2
183 | МУП 'РГРЭС' | ПС 10 кВ Горроща | ПС 10 кВ Горроща ф.41, ПС 10 кВ Горроща ф.31 | ТП-427 | 10 | КЛ-0,4 кВ КЛ1 от ТП-427 | 0.4 | 1 | 0 | 1 | 0 |  |  | 1 | 0
184 | МУП 'РГРЭС' | ПС 10 кВ Горроща | ПС 10 кВ Горроща ф.41, ПС 10 кВ Горроща ф.31 | ТП-427 | 10 | КЛ-0,4 кВ КЛ2 от ТП-427 | 0.4 | 1 | 0 | 1 | 0 |  |  | 1 | 0
185 | МУП 'РГРЭС' | ПС 10 кВ Горроща | ПС 10 кВ Горроща ф.41, ПС 10 кВ Горроща ф.31 | ТП-427 | 10 | КЛ-0,4 кВ КЛ3 от ТП-427 | 0.4 | 2 | 0 | 0 | 2 |  |  | 1 | 1
186 | МУП 'РГРЭС' | ПС 10 кВ Горроща | ПС 10 кВ Горроща ф.41, ПС 10 кВ Горроща ф.31 | ТП-427 | 10 | КЛ-0,4 кВ КЛ4 от ТП-427 | 0.4 | 2 | 0 | 0 | 2 |  |  | 1 | 1
187 | МУП 'РГРЭС' | ПС 10 кВ Горроща | ПС 10 кВ Горроща ф.41, ПС 10 кВ Горроща ф.31 | ТП-427 | 10 | КЛ-0,4 кВ КЛ5 от ТП-427 | 0.4 | 2 | 0 | 0 | 2 |  |  | 1 | 1
188 | МУП 'РГРЭС' | ПС 10 кВ Горроща | ПС 10 кВ Горроща ф.41, ПС 10 кВ Горроща ф.31 | ТП-427 | 10 | КЛ-0,4 кВ КЛ6 от ТП-427 | 0.4 | 2 | 0 | 0 | 2 |  |  | 1 | 1
189 | МУП 'РГРЭС' | ПС 10 кВ Горроща | ПС 10 кВ Горроща ф.41, ПС 10 кВ Горроща ф.31 | ТП-427 | 10 | КЛ-0,4 кВ КЛ7 от ТП-427 | 0.4 | 2 | 0 | 0 | 2 |  |  | 1 | 1
190 | МУП 'РГРЭС' | ПС 10 кВ Горроща | ПС 10 кВ Горроща ф.41, ПС 10 кВ Горроща ф.31 | ТП-463 | 10 | ВЛ-0,4 кВ от ТП-463 | 0.4 | 2 | 0 | 0 | 2 |  |  | 0 | 2
191 | МУП 'РГРЭС' | ПС 10 кВ Горроща | ПС 10 кВ Горроща ф.41, ПС 10 кВ Горроща ф.31 | ТП-463 | 10 | КЛ-0,4 кВ КЛ1 от ТП-463 | 0.4 | 1 | 0 | 0 | 1 |  |  | 1 | 0
192 | МУП 'РГРЭС' | ПС 10 кВ Горроща | ПС 10 кВ Горроща ф.41, ПС 10 кВ Горроща ф.31 | ТП-463 | 10 | КЛ-0,4 кВ КЛ2 от ТП-463 | 0.4 | 1 | 0 | 0 | 1 |  |  | 1 | 0
193 | МУП 'РГРЭС' | ПС 10 кВ Горроща | ПС 10 кВ Горроща ф.41, ПС 10 кВ Горроща ф.31 | ТП-463 | 10 | КЛ-0,4 кВ КЛ3 от ТП-463 | 0.4 | 1 | 0 | 0 | 1 |  |  | 1 | 0
194 | МУП 'РГРЭС' | ПС 10 кВ Горроща | ПС 10 кВ Горроща ф.41, ПС 10 кВ Горроща ф.31 | ТП-463 | 10 | КЛ-0,4 кВ КЛ4 от ТП-463 | 0.4 | 8 | 0 | 0 | 8 |  |  | 0 | 8
195 | МУП 'РГРЭС' | ПС 10 кВ Горроща | ПС 10 кВ Горроща ф.41, ПС 10 кВ Горроща ф.31 | ТП-463 | 10 | КЛ-0,4 кВ КЛ5 от ТП-463 | 0.4 | 1 | 0 | 0 | 1 |  |  | 0 | 1
196 | МУП 'РГРЭС' | ПС 10 кВ Горроща | ПС 10 кВ Горроща ф.41, ПС 10 кВ Горроща ф.31 | ТП-463 | 10 | КЛ-0,4 кВ КЛ6 от ТП-463 | 0.4 | 1 | 0 | 0 | 1 |  |  | 0 | 1
197 | МУП 'РГРЭС' | ПС 10 кВ Горроща | ПС 10 кВ Горроща ф.41, ПС 10 кВ Горроща ф.31 | ТП-464 | 10 | ВЛ-0,4 кВ от ТП-464 | 0.4 | 8 | 0 | 0 | 8 |  |  | 0 | 8
198 | МУП 'РГРЭС' | ПС 10 кВ Горроща | ПС 10 кВ Горроща ф.41, ПС 10 кВ Горроща ф.31 | ТП-464 | 10 | КЛ-0,4 кВ КЛ1 от ТП-464 | 0.4 | 1 | 0 | 0 | 1 |  |  | 1 | 0
199 | МУП 'РГРЭС' | ПС 10 кВ Горроща | ПС 10 кВ Горроща ф.41, ПС 10 кВ Горроща ф.31 | ТП-464 | 10 | КЛ-0,4 кВ КЛ10 от ТП-464 | 0.4 | 1 | 0 | 1 | 0 |  |  | 0 | 1
200 | МУП 'РГРЭС' | ПС 10 кВ Горроща | ПС 10 кВ Горроща ф.41, ПС 10 кВ Горроща ф.31 | ТП-464 | 10 | КЛ-0,4 кВ КЛ2 от ТП-464 | 0.4 | 1 | 0 | 0 | 1 |  |  | 1 | 0
201 | МУП 'РГРЭС' | ПС 10 кВ Горроща | ПС 10 кВ Горроща ф.41, ПС 10 кВ Горроща ф.31 | ТП-464 | 10 | КЛ-0,4 кВ КЛ3 от ТП-464 | 0.4 | 1 | 0 | 0 | 1 |  |  | 1 | 0
202 | МУП 'РГРЭС' | ПС 10 кВ Горроща | ПС 10 кВ Горроща ф.41, ПС 10 кВ Горроща ф.31 | ТП-464 | 10 | КЛ-0,4 кВ КЛ4 от ТП-464 | 0.4 | 1 | 0 | 0 | 1 |  |  | 1 | 0
203 | МУП 'РГРЭС' | ПС 10 кВ Горроща | ПС 10 кВ Горроща ф.41, ПС 10 кВ Горроща ф.31 | ТП-464 | 10 | КЛ-0,4 кВ КЛ5 от ТП-464 | 0.4 | 5 | 0 | 0 | 5 |  |  | 0 | 5
204 | МУП 'РГРЭС' | ПС 10 кВ Горроща | ПС 10 кВ Горроща ф.41, ПС 10 кВ Горроща ф.31 | ТП-464 | 10 | КЛ-0,4 кВ КЛ6 от ТП-464 | 0.4 | 1 | 0 | 1 | 0 |  |  | 0 | 1
205 | МУП 'РГРЭС' | ПС 10 кВ Горроща | ПС 10 кВ Горроща ф.41, ПС 10 кВ Горроща ф.31 | ТП-464 | 10 | КЛ-0,4 кВ КЛ7 от ТП-464 | 0.4 | 1 | 0 | 1 | 0 |  |  | 0 | 1
206 | МУП 'РГРЭС' | ПС 10 кВ Горроща | ПС 10 кВ Горроща ф.41, ПС 10 кВ Горроща ф.31 | ТП-464 | 10 | КЛ-0,4 кВ КЛ8 от ТП-464 | 0.4 | 1 | 0 | 1 | 0 |  |  | 0 | 1
207 | МУП 'РГРЭС' | ПС 10 кВ Горроща | ПС 10 кВ Горроща ф.41, ПС 10 кВ Горроща ф.31 | ТП-464 | 10 | КЛ-0,4 кВ КЛ9 от ТП-464 | 0.4 | 5 | 0 | 0 | 5 |  |  | 0 | 5
208 | МУП 'РГРЭС' | ПС 10 кВ Горроща | ПС 10 кВ Горроща ф.41, ПС 10 кВ Горроща ф.31 | ТП-465 | 10 | КЛ-0,4 кВ КЛ1 от ТП-465 | 0.4 | 1 | 0 | 0 | 1 |  |  | 1 | 0
209 | МУП 'РГРЭС' | ПС 10 кВ Горроща | ПС 10 кВ Горроща ф.41, ПС 10 кВ Горроща ф.31 | ТП-465 | 10 | КЛ-0,4 кВ КЛ2 от ТП-465 | 0.4 | 1 | 0 | 1 | 0 |  |  | 0 | 1
210 | МУП 'РГРЭС' | ПС 10 кВ Горроща | ПС 10 кВ Горроща ф.41, ПС 10 кВ Горроща ф.31 | ТП-465 | 10 | КЛ-0,4 кВ КЛ3 от ТП-465 | 0.4 | 1 | 0 | 0 | 1 |  |  | 0 | 1
211 | МУП 'РГРЭС' | ПС 10 кВ Горроща | ПС 10 кВ Горроща ф.41, ПС 10 кВ Горроща ф.31 | ТП-465 | 10 | КЛ-0,4 кВ КЛ4 от ТП-465 | 0.4 | 8 | 0 | 0 | 8 |  |  | 0 | 8
212 | МУП 'РГРЭС' | ПС 10 кВ Горроща | ПС 10 кВ Горроща ф.41, ПС 10 кВ Горроща ф.31 | ТП-465 | 10 | КЛ-0,4 кВ КЛ5 от ТП-465 | 0.4 | 1 | 0 | 1 | 0 |  |  | 0 | 1
213 | МУП 'РГРЭС' | ПС 10 кВ Горроща | ПС 10 кВ Горроща ф.41, ПС 10 кВ Горроща ф.31 | ТП-465 | 10 | КЛ-0,4 кВ КЛ6 от ТП-465 | 0.4 | 1 | 0 | 1 | 0 |  |  | 0 | 1
214 | МУП 'РГРЭС' | ПС 10 кВ Горроща | ПС 10 кВ Горроща ф.41, ПС 10 кВ Горроща ф.31 | ТП-465 | 10 | КЛ-0,4 кВ КЛ7 от ТП-465 | 0.4 | 1 | 0 | 0 | 1 |  |  | 0 | 1
215 | МУП 'РГРЭС' | ПС 10 кВ Горроща | ПС 10 кВ Горроща ф.41, ПС 10 кВ Горроща ф.31 | ТП-465 | 10 | КЛ-0,4 кВ КЛ8 от ТП-465 | 0.4 | 1 | 0 | 1 | 0 |  |  | 0 | 1
216 | МУП 'РГРЭС' | ПС 10 кВ Горроща | ПС 10 кВ Горроща ф.41, ПС 10 кВ Горроща ф.31 | ТП-475 | 10 | ВЛ-0,4 кВ от ТП-475 | 0.4 | 3 | 0 | 0 | 3 |  |  | 0 | 3
217 | МУП 'РГРЭС' | ПС 10 кВ Горроща | ПС 10 кВ Горроща ф.41, ПС 10 кВ Горроща ф.31 | ТП-475 | 10 | КЛ-0,4 кВ КЛ1 от ТП-475 | 0.4 | 1 | 0 | 0 | 1 |  |  | 1 | 0
218 | МУП 'РГРЭС' | ПС 10 кВ Горроща | ПС 10 кВ Горроща ф.41, ПС 10 кВ Горроща ф.31 | ТП-475 | 10 | КЛ-0,4 кВ КЛ10 от ТП-475 | 0.4 | 1 | 0 | 1 | 0 |  |  | 1 | 0
219 | МУП 'РГРЭС' | ПС 10 кВ Горроща | ПС 10 кВ Горроща ф.41, ПС 10 кВ Горроща ф.31 | ТП-475 | 10 | КЛ-0,4 кВ КЛ11 от ТП-475 | 0.4 | 1 | 0 | 1 | 0 |  |  | 1 | 0
220 | МУП 'РГРЭС' | ПС 10 кВ Горроща | ПС 10 кВ Горроща ф.41, ПС 10 кВ Горроща ф.31 | ТП-475 | 10 | КЛ-0,4 кВ КЛ12 от ТП-475 | 0.4 | 1 | 0 | 1 | 0 |  |  | 1 | 0
221 | МУП 'РГРЭС' | ПС 10 кВ Горроща | ПС 10 кВ Горроща ф.41, ПС 10 кВ Горроща ф.31 | ТП-475 | 10 | КЛ-0,4 кВ КЛ13 от ТП-475 | 0.4 | 1 | 0 | 0 | 1 |  |  | 1 | 0
222 | МУП 'РГРЭС' | ПС 10 кВ Горроща | ПС 10 кВ Горроща ф.41, ПС 10 кВ Горроща ф.31 | ТП-475 | 10 | КЛ-0,4 кВ КЛ14 от ТП-475 | 0.4 | 1 | 0 | 1 | 0 |  |  | 1 | 0
223 | МУП 'РГРЭС' | ПС 10 кВ Горроща | ПС 10 кВ Горроща ф.41, ПС 10 кВ Горроща ф.31 | ТП-475 | 10 | КЛ-0,4 кВ КЛ15 от ТП-475 | 0.4 | 1 | 0 | 1 | 0 |  |  | 1 | 0
224 | МУП 'РГРЭС' | ПС 10 кВ Горроща | ПС 10 кВ Горроща ф.41, ПС 10 кВ Горроща ф.31 | ТП-475 | 10 | КЛ-0,4 кВ КЛ16 от ТП-475 | 0.4 | 1 | 0 | 1 | 0 |  |  | 1 | 0
225 | МУП 'РГРЭС' | ПС 10 кВ Горроща | ПС 10 кВ Горроща ф.41, ПС 10 кВ Горроща ф.31 | ТП-475 | 10 | КЛ-0,4 кВ КЛ17 от ТП-475 | 0.4 | 1 | 0 | 1 | 0 |  |  | 1 | 0
226 | МУП 'РГРЭС' | ПС 10 кВ Горроща | ПС 10 кВ Горроща ф.41, ПС 10 кВ Горроща ф.31 | ТП-475 | 10 | КЛ-0,4 кВ КЛ18 от ТП-475 | 0.4 | 1 | 0 | 1 | 0 |  |  | 0 | 1
227 | МУП 'РГРЭС' | ПС 10 кВ Горроща | ПС 10 кВ Горроща ф.41, ПС 10 кВ Горроща ф.31 | ТП-475 | 10 | КЛ-0,4 кВ КЛ19 от ТП-475 | 0.4 | 1 | 0 | 1 | 0 |  |  | 0 | 1
228 | МУП 'РГРЭС' | ПС 10 кВ Горроща | ПС 10 кВ Горроща ф.41, ПС 10 кВ Горроща ф.31 | ТП-475 | 10 | КЛ-0,4 кВ КЛ2 от ТП-475 | 0.4 | 1 | 0 | 0 | 1 |  |  | 1 | 0
229 | МУП 'РГРЭС' | ПС 10 кВ Горроща | ПС 10 кВ Горроща ф.41, ПС 10 кВ Горроща ф.31 | ТП-475 | 10 | КЛ-0,4 кВ КЛ20 от ТП-475 | 0.4 | 8 | 0 | 0 | 8 |  |  | 0 | 8
230 | МУП 'РГРЭС' | ПС 10 кВ Горроща | ПС 10 кВ Горроща ф.41, ПС 10 кВ Горроща ф.31 | ТП-475 | 10 | КЛ-0,4 кВ КЛ21 от ТП-475 | 0.4 | 8 | 0 | 0 | 8 |  |  | 0 | 8
231 | МУП 'РГРЭС' | ПС 10 кВ Горроща | ПС 10 кВ Горроща ф.41, ПС 10 кВ Горроща ф.31 | ТП-475 | 10 | КЛ-0,4 кВ КЛ3 от ТП-475 | 0.4 | 1 | 0 | 0 | 1 |  |  | 1 | 0
232 | МУП 'РГРЭС' | ПС 10 кВ Горроща | ПС 10 кВ Горроща ф.41, ПС 10 кВ Горроща ф.31 | ТП-475 | 10 | КЛ-0,4 кВ КЛ4 от ТП-475 | 0.4 | 1 | 0 | 0 | 1 |  |  | 1 | 0
233 | МУП 'РГРЭС' | ПС 10 кВ Горроща | ПС 10 кВ Горроща ф.41, ПС 10 кВ Горроща ф.31 | ТП-475 | 10 | КЛ-0,4 кВ КЛ5 от ТП-475 | 0.4 | 1 | 0 | 0 | 1 |  |  | 1 | 0
234 | МУП 'РГРЭС' | ПС 10 кВ Горроща | ПС 10 кВ Горроща ф.41, ПС 10 кВ Горроща ф.31 | ТП-475 | 10 | КЛ-0,4 кВ КЛ6 от ТП-475 | 0.4 | 1 | 0 | 1 | 0 |  |  | 1 | 0
235 | МУП 'РГРЭС' | ПС 10 кВ Горроща | ПС 10 кВ Горроща ф.41, ПС 10 кВ Горроща ф.31 | ТП-475 | 10 | КЛ-0,4 кВ КЛ7 от ТП-475 | 0.4 | 1 | 0 | 1 | 0 |  |  | 1 | 0
236 | МУП 'РГРЭС' | ПС 10 кВ Горроща | ПС 10 кВ Горроща ф.41, ПС 10 кВ Горроща ф.31 | ТП-475 | 10 | КЛ-0,4 кВ КЛ8 от ТП-475 | 0.4 | 1 | 0 | 1 | 0 |  |  | 1 | 0
237 | МУП 'РГРЭС' | ПС 10 кВ Горроща | ПС 10 кВ Горроща ф.41, ПС 10 кВ Горроща ф.31 | ТП-475 | 10 | КЛ-0,4 кВ КЛ9 от ТП-475 | 0.4 | 1 | 0 | 1 | 0 |  |  | 1 | 0
238 | МУП 'РГРЭС' | ПС 10 кВ Горроща | ПС 10 кВ Горроща ф.41, ПС 10 кВ Горроща ф.31 | ТП-477 | 10 | КЛ-0,4 кВ КЛ1 от ТП-477 | 0.4 | 1 | 0 | 0 | 1 |  |  | 1 | 0
239 | МУП 'РГРЭС' | ПС 10 кВ Горроща | ПС 10 кВ Горроща ф.41, ПС 10 кВ Горроща ф.31 | ТП-477 | 10 | КЛ-0,4 кВ КЛ2 от ТП-477 | 0.4 | 1 | 0 | 0 | 1 |  |  | 1 | 0
240 | МУП 'РГРЭС' | ПС 10 кВ Горроща | ПС 10 кВ Горроща ф.41, ПС 10 кВ Горроща ф.31 | ТП-980 | 10 | ВЛ-0,4 кВ от ТП-980 | 0.4 | 21 | 0 | 0 | 21 |  |  | 0 | 21
241 | МУП 'РГРЭС' | ПС 10 кВ Горроща | ПС 10 кВ Горроща ф.41, ПС 10 кВ Горроща ф.31 | ТП-980 | 10 | КЛ-0,4 кВ КЛ1 от ТП-980 | 0.4 | 1 | 0 | 1 | 0 |  |  | 1 | 0
242 | МУП 'РГРЭС' | ПС 10 кВ Горроща | ПС 10 кВ Горроща ф.41, ПС 10 кВ Горроща ф.31 | ТП-980 | 10 | КЛ-0,4 кВ КЛ2 от ТП-980 | 0.4 | 1 | 0 | 1 | 0 |  |  | 1 | 0
243 | МУП 'РГРЭС' | ПС 10 кВ Горроща | ПС 10 кВ Горроща ф.41, ПС 10 кВ Горроща ф.31 | ТП-980 | 10 | КЛ-0,4 кВ КЛ3 от ТП-980 | 0.4 | 1 | 0 | 1 | 0 |  |  | 1 | 0
244 | МУП 'РГРЭС' | ПС 10 кВ Горроща | ПС 10 кВ Горроща ф.42, ПС 10 кВ Горроща ф.32 | ТП-839 | 10 | ВЛ-0,4 кВ от ТП-839 | 0.4 | 1 | 0 | 0 | 1 |  |  | 0 | 1
245 | МУП 'РГРЭС' | ПС 10 кВ Горроща | ПС 10 кВ Горроща ф.42, ПС 10 кВ Горроща ф.32 | ТП-839 | 10 | КЛ-0,4 кВ КЛ1 от ТП-839 | 0.4 | 1 | 0 | 0 | 1 |  |  | 0 | 1
246 | МУП 'РГРЭС' | ПС 10 кВ Горроща | ПС 10 кВ Горроща ф.42, ПС 10 кВ Горроща ф.32 | ТП-839 | 10 | КЛ-0,4 кВ КЛ2 от ТП-839 | 0.4 | 1 | 0 | 0 | 1 |  |  | 0 | 1
247 | МУП 'РГРЭС' | ПС 10 кВ Горроща | ПС 10 кВ Горроща ф.42, ПС 10 кВ Горроща ф.32 | ТП-839 | 10 | КЛ-0,4 кВ КЛ3 от ТП-839 | 0.4 | 8 | 0 | 0 | 8 |  |  | 0 | 8
248 | МУП 'РГРЭС' | ПС 10 кВ Горроща | ПС 10 кВ Горроща ф.42, ПС 10 кВ Горроща ф.32 | ТП-860 | 10 | КЛ-0,4 кВ КЛ1 от ТП-860 | 0.4 | 1 | 0 | 0 | 1 |  |  | 0 | 1
249 | МУП 'РГРЭС' | ПС 10 кВ Горроща | ПС 10 кВ Горроща ф.42, ПС 10 кВ Горроща ф.32 | ТП-860 | 10 | КЛ-0,4 кВ КЛ2 от ТП-860 | 0.4 | 8 | 0 | 0 | 8 |  |  | 0 | 8
250 | МУП 'РГРЭС' | ПС 10 кВ Горроща | ПС 10 кВ Горроща ф.42, ПС 10 кВ Горроща ф.32 | ТП-860 | 10 | КЛ-0,4 кВ КЛ3 от ТП-860 | 0.4 | 1 | 0 | 0 | 1 |  |  | 0 | 1
251 | МУП 'РГРЭС' | ПС 10 кВ Дашки | ПС 10 кВ Дашки ф.10,ПС 10 кВ Дашки ф.13 | ТП-908 | 10 | КЛ-0,4 кВ КЛ1 от ТП-908 | 0.4 | 1 | 0 | 0 | 1 |  |  | 1 | 0
252 | МУП 'РГРЭС' | ПС 10 кВ Дашки | ПС 10 кВ Дашки ф.10,ПС 10 кВ Дашки ф.13 | ТП-908 | 10 | КЛ-0,4 кВ КЛ2 от ТП-908 | 0.4 | 1 | 0 | 1 | 0 |  |  | 1 | 0
253 | МУП 'РГРЭС' | ПС 10 кВ Дашки | ПС 10 кВ Дашки ф.10,ПС 10 кВ Дашки ф.13 | ТП-908 | 10 | КЛ-0,4 кВ КЛ3 от ТП-908 | 0.4 | 1 | 0 | 1 | 0 |  |  | 1 | 0
254 | МУП 'РГРЭС' | ПС 10 кВ Дашки | ПС 10 кВ Дашки ф.42 | ТП-900 | 10 | КЛ-0,4 кВ КЛ1 от ТП-900 | 0.4 | 1 | 0 | 1 | 0 |  |  | 1 | 0
255 | МУП 'РГРЭС' | ПС 10 кВ Дашки | ПС 10 кВ Дашки ф.42 | ТП-900 | 10 | КЛ-0,4 кВ КЛ10 от ТП-900 | 0.4 | 3 | 0 | 0 | 3 |  |  | 0 | 3
256 | МУП 'РГРЭС' | ПС 10 кВ Дашки | ПС 10 кВ Дашки ф.42 | ТП-900 | 10 | КЛ-0,4 кВ КЛ2 от ТП-900 | 0.4 | 1 | 0 | 1 | 0 |  |  | 1 | 0
257 | МУП 'РГРЭС' | ПС 10 кВ Дашки | ПС 10 кВ Дашки ф.42 | ТП-900 | 10 | КЛ-0,4 кВ КЛ3 от ТП-900 | 0.4 | 1 | 0 | 1 | 0 |  |  | 1 | 0
258 | МУП 'РГРЭС' | ПС 10 кВ Дашки | ПС 10 кВ Дашки ф.42 | ТП-900 | 10 | КЛ-0,4 кВ КЛ4 от ТП-900 | 0.4 | 1 | 0 | 1 | 0 |  |  | 1 | 0
259 | МУП 'РГРЭС' | ПС 10 кВ Дашки | ПС 10 кВ Дашки ф.42 | ТП-900 | 10 | КЛ-0,4 кВ КЛ5 от ТП-900 | 0.4 | 3 | 0 | 0 | 3 |  |  | 0 | 3
260 | МУП 'РГРЭС' | ПС 10 кВ Дашки | ПС 10 кВ Дашки ф.42 | ТП-900 | 10 | КЛ-0,4 кВ КЛ6 от ТП-900 | 0.4 | 1 | 0 | 1 | 0 |  |  | 0 | 1
261 | МУП 'РГРЭС' | ПС 10 кВ Дашки | ПС 10 кВ Дашки ф.42 | ТП-900 | 10 | КЛ-0,4 кВ КЛ7 от ТП-900 | 0.4 | 1 | 0 | 0 | 1 |  |  | 1 | 0
262 | МУП 'РГРЭС' | ПС 10 кВ Дашки | ПС 10 кВ Дашки ф.42 | ТП-900 | 10 | КЛ-0,4 кВ КЛ8 от ТП-900 | 0.4 | 1 | 0 | 0 | 1 |  |  | 1 | 0
263 | МУП 'РГРЭС' | ПС 10 кВ Дашки | ПС 10 кВ Дашки ф.42 | ТП-900 | 10 | КЛ-0,4 кВ КЛ9 от ТП-900 | 0.4 | 1 | 0 | 0 | 1 |  |  | 1 | 0
264 | МУП 'РГРЭС' | ПС 10 кВ Дашки | ПС 10 кВ Дашки ф.44, ПС 10 кВ Дашки ф.40 | РП-68 | 10 | КЛ-0,4 кВ КЛ1 от РП-68 | 0.4 | 1 | 0 | 0 | 1 |  |  | 1 | 0
265 | МУП 'РГРЭС' | ПС 10 кВ Дашки | ПС 10 кВ Дашки ф.44, ПС 10 кВ Дашки ф.40 | РП-68 | 10 | КЛ-0,4 кВ КЛ2 от РП-68 | 0.4 | 1 | 0 | 0 | 1 |  |  | 1 | 0
266 | МУП 'РГРЭС' | ПС 10 кВ Дашки | ПС 10 кВ Дашки ф.45 | ТП-804 | 10 | ВЛ-0,4 кВ от ТП-804 | 0.4 | 3 | 0 | 0 | 3 |  |  | 0 | 3
267 | МУП 'РГРЭС' | ПС 10 кВ Дашки | ПС 10 кВ Дашки ф.45 | ТП-804 | 10 | КЛ-0,4 кВ КЛ1 от ТП-804 | 0.4 | 1 | 0 | 1 | 0 |  |  | 1 | 0
268 | МУП 'РГРЭС' | ПС 10 кВ Дашки | ПС 10 кВ Дашки ф.45 | ТП-804 | 10 | КЛ-0,4 кВ КЛ10 от ТП-804 | 0.4 | 1 | 0 | 1 | 0 |  |  | 1 | 0
269 | МУП 'РГРЭС' | ПС 10 кВ Дашки | ПС 10 кВ Дашки ф.45 | ТП-804 | 10 | КЛ-0,4 кВ КЛ11 от ТП-804 | 0.4 | 1 | 0 | 0 | 1 |  |  | 1 | 0
270 | МУП 'РГРЭС' | ПС 10 кВ Дашки | ПС 10 кВ Дашки ф.45 | ТП-804 | 10 | КЛ-0,4 кВ КЛ12 от ТП-804 | 0.4 | 1 | 0 | 1 | 0 |  |  | 1 | 0
271 | МУП 'РГРЭС' | ПС 10 кВ Дашки | ПС 10 кВ Дашки ф.45 | ТП-804 | 10 | КЛ-0,4 кВ КЛ13 от ТП-804 | 0.4 | 1 | 0 | 1 | 0 |  |  | 1 | 0
272 | МУП 'РГРЭС' | ПС 10 кВ Дашки | ПС 10 кВ Дашки ф.45 | ТП-804 | 10 | КЛ-0,4 кВ КЛ14 от ТП-804 | 0.4 | 1 | 0 | 1 | 0 |  |  | 1 | 0
273 | МУП 'РГРЭС' | ПС 10 кВ Дашки | ПС 10 кВ Дашки ф.45 | ТП-804 | 10 | КЛ-0,4 кВ КЛ2 от ТП-804 | 0.4 | 1 | 0 | 1 | 0 |  |  | 1 | 0
274 | МУП 'РГРЭС' | ПС 10 кВ Дашки | ПС 10 кВ Дашки ф.45 | ТП-804 | 10 | КЛ-0,4 кВ КЛ3 от ТП-804 | 0.4 | 1 | 0 | 1 | 0 |  |  | 1 | 0
275 | МУП 'РГРЭС' | ПС 10 кВ Дашки | ПС 10 кВ Дашки ф.45 | ТП-804 | 10 | КЛ-0,4 кВ КЛ4 от ТП-804 | 0.4 | 1 | 0 | 1 | 0 |  |  | 1 | 0
276 | МУП 'РГРЭС' | ПС 10 кВ Дашки | ПС 10 кВ Дашки ф.45 | ТП-804 | 10 | КЛ-0,4 кВ КЛ5 от ТП-804 | 0.4 | 1 | 0 | 0 | 1 |  |  | 1 | 0
277 | МУП 'РГРЭС' | ПС 10 кВ Дашки | ПС 10 кВ Дашки ф.45 | ТП-804 | 10 | КЛ-0,4 кВ КЛ6 от ТП-804 | 0.4 | 8 | 0 | 0 | 8 |  |  | 0 | 8
278 | МУП 'РГРЭС' | ПС 10 кВ Дашки | ПС 10 кВ Дашки ф.45 | ТП-804 | 10 | КЛ-0,4 кВ КЛ7 от ТП-804 | 0.4 | 8 | 0 | 0 | 8 |  |  | 0 | 8
279 | МУП 'РГРЭС' | ПС 10 кВ Дашки | ПС 10 кВ Дашки ф.45 | ТП-804 | 10 | КЛ-0,4 кВ КЛ8 от ТП-804 | 0.4 | 1 | 0 | 0 | 1 |  |  | 1 | 0
280 | МУП 'РГРЭС' | ПС 10 кВ Дашки | ПС 10 кВ Дашки ф.45 | ТП-804 | 10 | КЛ-0,4 кВ КЛ9 от ТП-804 | 0.4 | 1 | 0 | 1 | 0 |  |  | 1 | 0
281 | МУП 'РГРЭС' | ПС 10 кВ Дорожная | ПС 10 кВ Дорожная ф.3 | ТП-206 | 10 | ВЛ-0,4 кВ от ТП-206 | 0.4 | 82 | 0 | 0 | 82 |  |  | 0 | 82
282 | МУП 'РГРЭС' | ПС 10 кВ Дорожная | ПС 10 кВ Дорожная ф.3 | ТП-206 | 10 | КЛ-0,4 кВ КЛ1 от ТП-206 | 0.4 | 1 | 0 | 0 | 1 |  |  | 0 | 1
283 | МУП 'РГРЭС' | ПС 10 кВ Дорожная | ПС 10 кВ Дорожная ф.3 | ТП-206 | 10 | КЛ-0,4 кВ КЛ2 от ТП-206 | 0.4 | 1 | 0 | 0 | 1 |  |  | 0 | 1
284 | МУП 'РГРЭС' | ПС 10 кВ Дорожная | ПС 10 кВ Дорожная ф.3 | ТП-206 | 10 | КЛ-0,4 кВ КЛ3 от ТП-206 | 0.4 | 8 | 0 | 0 | 8 |  |  | 0 | 8
285 | МУП 'РГРЭС' | ПС 10 кВ Дорожная | ПС 10 кВ Дорожная ф.3 | ТП-207 | 10 | ВЛ-0,4 кВ от ТП-207 | 0.4 | 126 | 0 | 0 | 126 |  |  | 0 | 126
286 | МУП 'РГРЭС' | ПС 10 кВ Дорожная | ПС 10 кВ Дорожная ф.3 | ТП-207 | 10 | КЛ-0,4 кВ КЛ1 от ТП-207 | 0.4 | 2 | 0 | 0 | 2 |  |  | 0 | 2
287 | МУП 'РГРЭС' | ПС 10 кВ Дорожная | ПС 10 кВ Дорожная ф.3 | ТП-207 | 10 | КЛ-0,4 кВ КЛ2 от ТП-207 | 0.4 | 2 | 0 | 0 | 2 |  |  | 0 | 2
288 | МУП 'РГРЭС' | ПС 10 кВ Дягилево | ПС 10 кВ Дягилево ф.30 | ТП-377 | 10 | ВЛ-0,4 кВ от ТП-377 | 0.4 | 8 | 0 | 0 | 8 |  |  | 0 | 8
289 | МУП 'РГРЭС' | ПС 10 кВ Дягилево | ПС 10 кВ Дягилево ф.30 | ТП-377 | 10 | КЛ-0,4 кВ КЛ1 от ТП-377 | 0.4 | 4 | 0 | 0 | 4 |  |  | 0 | 4
290 | МУП 'РГРЭС' | ПС 10 кВ Дягилево | ПС 10 кВ Дягилево ф.30 | ТП-377 | 10 | КЛ-0,4 кВ КЛ2 от ТП-377 | 0.4 | 1 | 0 | 0 | 1 |  |  | 1 | 0
291 | МУП 'РГРЭС' | ПС 10 кВ Дягилево | ПС 10 кВ Дягилево ф.30 | ТП-377 | 10 | КЛ-0,4 кВ КЛ3 от ТП-377 | 0.4 | 1 | 0 | 0 | 1 |  |  | 1 | 0
292 | МУП 'РГРЭС' | ПС 10 кВ Дягилево | ПС 10 кВ Дягилево ф.30 | ТП-377 | 10 | КЛ-0,4 кВ КЛ4 от ТП-377 | 0.4 | 1 | 0 | 0 | 1 |  |  | 1 | 0
293 | МУП 'РГРЭС' | ПС 10 кВ Дягилево | ПС 10 кВ Дягилево ф.30 | ТП-377 | 10 | КЛ-0,4 кВ КЛ5 от ТП-377 | 0.4 | 1 | 0 | 0 | 1 |  |  | 1 | 0
294 | МУП 'РГРЭС' | ПС 10 кВ Дягилево | ПС 10 кВ Дягилево ф.30 | ТП-377 | 10 | КЛ-0,4 кВ КЛ6 от ТП-377 | 0.4 | 1 | 0 | 0 | 1 |  |  | 1 | 0
295 | МУП 'РГРЭС' | ПС 10 кВ Дягилево | ПС 10 кВ Дягилево ф.30 | ТП-377 | 10 | КЛ-0,4 кВ КЛ7 от ТП-377 | 0.4 | 1 | 0 | 0 | 1 |  |  | 1 | 0
296 | МУП 'РГРЭС' | ПС 10 кВ Дягилево | ПС 10 кВ Дягилево ф.30 | ТП-377 | 10 | КЛ-0,4 кВ КЛ8 от ТП-377 | 0.4 | 4 | 0 | 0 | 4 |  |  | 0 | 4
297 | МУП 'РГРЭС' | ПС 10 кВ Дягилево | ПС 10 кВ Дягилево ф.30 | ТП-377 | 10 | КЛ-0,4 кВ КЛ9 от ТП-377 | 0.4 | 1 | 0 | 1 | 0 |  |  | 0 | 1
298 | МУП 'РГРЭС' | ПС 10 кВ Дягилево | ПС 10 кВ Дягилево ф.30 | ТП-387 | 10 | ВЛ-0,4 кВ от ТП-387 | 0.4 | 1 | 0 | 0 | 1 |  |  | 0 | 1
299 | МУП 'РГРЭС' | ПС 10 кВ Дягилево | ПС 10 кВ Дягилево ф.30 | ТП-387 | 10 | КЛ-0,4 кВ КЛ1 от ТП-387 | 0.4 | 1 | 0 | 1 | 0 |  |  | 1 | 0
300 | МУП 'РГРЭС' | ПС 10 кВ Дягилево | ПС 10 кВ Дягилево ф.30 | ТП-387 | 10 | КЛ-0,4 кВ КЛ10 от ТП-387 | 0.4 | 1 | 0 | 1 | 0 |  |  | 1 | 0
301 | МУП 'РГРЭС' | ПС 10 кВ Дягилево | ПС 10 кВ Дягилево ф.30 | ТП-387 | 10 | КЛ-0,4 кВ КЛ11 от ТП-387 | 0.4 | 1 | 0 | 1 | 0 |  |  | 1 | 0
302 | МУП 'РГРЭС' | ПС 10 кВ Дягилево | ПС 10 кВ Дягилево ф.30 | ТП-387 | 10 | КЛ-0,4 кВ КЛ12 от ТП-387 | 0.4 | 2 | 0 | 0 | 2 |  |  | 0 | 2
303 | МУП 'РГРЭС' | ПС 10 кВ Дягилево | ПС 10 кВ Дягилево ф.30 | ТП-387 | 10 | КЛ-0,4 кВ КЛ2 от ТП-387 | 0.4 | 1 | 0 | 1 | 0 |  |  | 1 | 0
304 | МУП 'РГРЭС' | ПС 10 кВ Дягилево | ПС 10 кВ Дягилево ф.30 | ТП-387 | 10 | КЛ-0,4 кВ КЛ3 от ТП-387 | 0.4 | 1 | 0 | 0 | 1 |  |  | 1 | 0
305 | МУП 'РГРЭС' | ПС 10 кВ Дягилево | ПС 10 кВ Дягилево ф.30 | ТП-387 | 10 | КЛ-0,4 кВ КЛ4 от ТП-387 | 0.4 | 1 | 0 | 1 | 0 |  |  | 1 | 0
306 | МУП 'РГРЭС' | ПС 10 кВ Дягилево | ПС 10 кВ Дягилево ф.30 | ТП-387 | 10 | КЛ-0,4 кВ КЛ5 от ТП-387 | 0.4 | 1 | 0 | 1 | 0 |  |  | 1 | 0
307 | МУП 'РГРЭС' | ПС 10 кВ Дягилево | ПС 10 кВ Дягилево ф.30 | ТП-387 | 10 | КЛ-0,4 кВ КЛ6 от ТП-387 | 0.4 | 1 | 0 | 1 | 0 |  |  | 1 | 0
308 | МУП 'РГРЭС' | ПС 10 кВ Дягилево | ПС 10 кВ Дягилево ф.30 | ТП-387 | 10 | КЛ-0,4 кВ КЛ7 от ТП-387 | 0.4 | 2 | 0 | 0 | 2 |  |  | 0 | 2
309 | МУП 'РГРЭС' | ПС 10 кВ Дягилево | ПС 10 кВ Дягилево ф.30 | ТП-387 | 10 | КЛ-0,4 кВ КЛ8 от ТП-387 | 0.4 | 1 | 0 | 1 | 0 |  |  | 1 | 0
310 | МУП 'РГРЭС' | ПС 10 кВ Дягилево | ПС 10 кВ Дягилево ф.30 | ТП-387 | 10 | КЛ-0,4 кВ КЛ9 от ТП-387 | 0.4 | 1 | 0 | 1 | 0 |  |  | 1 | 0
311 | МУП 'РГРЭС' | ПС 10 кВ Дягилево | ПС 10 кВ Дягилево ф.30 | ТП-731 | 10 | ВЛ-0,4 кВ от ТП-731 | 0.4 | 2 | 0 | 0 | 2 |  |  | 0 | 2
312 | МУП 'РГРЭС' | ПС 10 кВ Дягилево | ПС 10 кВ Дягилево ф.30 | ТП-731 | 10 | КЛ-0,4 кВ КЛ1 от ТП-731 | 0.4 | 1 | 0 | 0 | 1 |  |  | 1 | 0
313 | МУП 'РГРЭС' | ПС 10 кВ Дягилево | ПС 10 кВ Дягилево ф.30 | ТП-731 | 10 | КЛ-0,4 кВ КЛ10 от ТП-731 | 0.4 | 1 | 0 | 1 | 0 |  |  | 0 | 1
314 | МУП 'РГРЭС' | ПС 10 кВ Дягилево | ПС 10 кВ Дягилево ф.30 | ТП-731 | 10 | КЛ-0,4 кВ КЛ2 от ТП-731 | 0.4 | 1 | 0 | 0 | 1 |  |  | 1 | 0
315 | МУП 'РГРЭС' | ПС 10 кВ Дягилево | ПС 10 кВ Дягилево ф.30 | ТП-731 | 10 | КЛ-0,4 кВ КЛ3 от ТП-731 | 0.4 | 1 | 0 | 0 | 1 |  |  | 1 | 0
316 | МУП 'РГРЭС' | ПС 10 кВ Дягилево | ПС 10 кВ Дягилево ф.30 | ТП-731 | 10 | КЛ-0,4 кВ КЛ4 от ТП-731 | 0.4 | 1 | 0 | 0 | 1 |  |  | 1 | 0
317 | МУП 'РГРЭС' | ПС 10 кВ Дягилево | ПС 10 кВ Дягилево ф.30 | ТП-731 | 10 | КЛ-0,4 кВ КЛ5 от ТП-731 | 0.4 | 1 | 0 | 0 | 1 |  |  | 1 | 0
318 | МУП 'РГРЭС' | ПС 10 кВ Дягилево | ПС 10 кВ Дягилево ф.30 | ТП-731 | 10 | КЛ-0,4 кВ КЛ6 от ТП-731 | 0.4 | 1 | 0 | 0 | 1 |  |  | 1 | 0
319 | МУП 'РГРЭС' | ПС 10 кВ Дягилево | ПС 10 кВ Дягилево ф.30 | ТП-731 | 10 | КЛ-0,4 кВ КЛ7 от ТП-731 | 0.4 | 1 | 0 | 0 | 1 |  |  | 1 | 0
320 | МУП 'РГРЭС' | ПС 10 кВ Дягилево | ПС 10 кВ Дягилево ф.30 | ТП-731 | 10 | КЛ-0,4 кВ КЛ8 от ТП-731 | 0.4 | 2 | 0 | 0 | 2 |  |  | 0 | 2
321 | МУП 'РГРЭС' | ПС 10 кВ Дягилево | ПС 10 кВ Дягилево ф.30 | ТП-731 | 10 | КЛ-0,4 кВ КЛ9 от ТП-731 | 0.4 | 2 | 0 | 0 | 2 |  |  | 0 | 2
322 | МУП 'РГРЭС' | ПС 10 кВ Дягилево | ПС 10 кВ Дягилево ф.30 | ТП-746 | 10 | ВЛ-0,4 кВ от ТП-746 | 0.4 | 4 | 0 | 0 | 4 |  |  | 0 | 4
323 | МУП 'РГРЭС' | ПС 10 кВ Дягилево | ПС 10 кВ Дягилево ф.30 | ТП-746 | 10 | КЛ-0,4 кВ КЛ1 от ТП-746 | 0.4 | 1 | 0 | 0 | 1 |  |  | 1 | 0
324 | МУП 'РГРЭС' | ПС 10 кВ Дягилево | ПС 10 кВ Дягилево ф.30 | ТП-746 | 10 | КЛ-0,4 кВ КЛ10 от ТП-746 | 0.4 | 1 | 0 | 0 | 1 |  |  | 1 | 0
325 | МУП 'РГРЭС' | ПС 10 кВ Дягилево | ПС 10 кВ Дягилево ф.30 | ТП-746 | 10 | КЛ-0,4 кВ КЛ11 от ТП-746 | 0.4 | 1 | 0 | 0 | 1 |  |  | 1 | 0
326 | МУП 'РГРЭС' | ПС 10 кВ Дягилево | ПС 10 кВ Дягилево ф.30 | ТП-746 | 10 | КЛ-0,4 кВ КЛ12 от ТП-746 | 0.4 | 1 | 0 | 0 | 1 |  |  | 1 | 0
327 | МУП 'РГРЭС' | ПС 10 кВ Дягилево | ПС 10 кВ Дягилево ф.30 | ТП-746 | 10 | КЛ-0,4 кВ КЛ13 от ТП-746 | 0.4 | 1 | 0 | 0 | 1 |  |  | 1 | 0
328 | МУП 'РГРЭС' | ПС 10 кВ Дягилево | ПС 10 кВ Дягилево ф.30 | ТП-746 | 10 | КЛ-0,4 кВ КЛ14 от ТП-746 | 0.4 | 1 | 0 | 0 | 1 |  |  | 1 | 0
329 | МУП 'РГРЭС' | ПС 10 кВ Дягилево | ПС 10 кВ Дягилево ф.30 | ТП-746 | 10 | КЛ-0,4 кВ КЛ15 от ТП-746 | 0.4 | 1 | 0 | 0 | 1 |  |  | 1 | 0
330 | МУП 'РГРЭС' | ПС 10 кВ Дягилево | ПС 10 кВ Дягилево ф.30 | ТП-746 | 10 | КЛ-0,4 кВ КЛ16 от ТП-746 | 0.4 | 1 | 0 | 0 | 1 |  |  | 1 | 0
331 | МУП 'РГРЭС' | ПС 10 кВ Дягилево | ПС 10 кВ Дягилево ф.30 | ТП-746 | 10 | КЛ-0,4 кВ КЛ17 от ТП-746 | 0.4 | 1 | 0 | 0 | 1 |  |  | 1 | 0
332 | МУП 'РГРЭС' | ПС 10 кВ Дягилево | ПС 10 кВ Дягилево ф.30 | ТП-746 | 10 | КЛ-0,4 кВ КЛ18 от ТП-746 | 0.4 | 1 | 0 | 0 | 1 |  |  | 1 | 0
333 | МУП 'РГРЭС' | ПС 10 кВ Дягилево | ПС 10 кВ Дягилево ф.30 | ТП-746 | 10 | КЛ-0,4 кВ КЛ19 от ТП-746 | 0.4 | 1 | 0 | 0 | 1 |  |  | 1 | 0
334 | МУП 'РГРЭС' | ПС 10 кВ Дягилево | ПС 10 кВ Дягилево ф.30 | ТП-746 | 10 | КЛ-0,4 кВ КЛ2 от ТП-746 | 0.4 | 1 | 0 | 0 | 1 |  |  | 1 | 0
335 | МУП 'РГРЭС' | ПС 10 кВ Дягилево | ПС 10 кВ Дягилево ф.30 | ТП-746 | 10 | КЛ-0,4 кВ КЛ20 от ТП-746 | 0.4 | 1 | 0 | 0 | 1 |  |  | 1 | 0
336 | МУП 'РГРЭС' | ПС 10 кВ Дягилево | ПС 10 кВ Дягилево ф.30 | ТП-746 | 10 | КЛ-0,4 кВ КЛ21 от ТП-746 | 0.4 | 1 | 0 | 0 | 1 |  |  | 1 | 0
337 | МУП 'РГРЭС' | ПС 10 кВ Дягилево | ПС 10 кВ Дягилево ф.30 | ТП-746 | 10 | КЛ-0,4 кВ КЛ22 от ТП-746 | 0.4 | 1 | 0 | 0 | 1 |  |  | 1 | 0
338 | МУП 'РГРЭС' | ПС 10 кВ Дягилево | ПС 10 кВ Дягилево ф.30 | ТП-746 | 10 | КЛ-0,4 кВ КЛ23 от ТП-746 | 0.4 | 1 | 0 | 0 | 1 |  |  | 1 | 0
339 | МУП 'РГРЭС' | ПС 10 кВ Дягилево | ПС 10 кВ Дягилево ф.30 | ТП-746 | 10 | КЛ-0,4 кВ КЛ24 от ТП-746 | 0.4 | 1 | 0 | 0 | 1 |  |  | 1 | 0
340 | МУП 'РГРЭС' | ПС 10 кВ Дягилево | ПС 10 кВ Дягилево ф.30 | ТП-746 | 10 | КЛ-0,4 кВ КЛ25 от ТП-746 | 0.4 | 1 | 0 | 0 | 1 |  |  | 1 | 0
341 | МУП 'РГРЭС' | ПС 10 кВ Дягилево | ПС 10 кВ Дягилево ф.30 | ТП-746 | 10 | КЛ-0,4 кВ КЛ26 от ТП-746 | 0.4 | 1 | 0 | 0 | 1 |  |  | 1 | 0
342 | МУП 'РГРЭС' | ПС 10 кВ Дягилево | ПС 10 кВ Дягилево ф.30 | ТП-746 | 10 | КЛ-0,4 кВ КЛ27 от ТП-746 | 0.4 | 1 | 0 | 0 | 1 |  |  | 1 | 0
343 | МУП 'РГРЭС' | ПС 10 кВ Дягилево | ПС 10 кВ Дягилево ф.30 | ТП-746 | 10 | КЛ-0,4 кВ КЛ28 от ТП-746 | 0.4 | 1 | 0 | 0 | 1 |  |  | 1 | 0
344 | МУП 'РГРЭС' | ПС 10 кВ Дягилево | ПС 10 кВ Дягилево ф.30 | ТП-746 | 10 | КЛ-0,4 кВ КЛ29 от ТП-746 | 0.4 | 1 | 0 | 1 | 0 |  |  | 1 | 0
345 | МУП 'РГРЭС' | ПС 10 кВ Дягилево | ПС 10 кВ Дягилево ф.30 | ТП-746 | 10 | КЛ-0,4 кВ КЛ3 от ТП-746 | 0.4 | 1 | 0 | 0 | 1 |  |  | 1 | 0
346 | МУП 'РГРЭС' | ПС 10 кВ Дягилево | ПС 10 кВ Дягилево ф.30 | ТП-746 | 10 | КЛ-0,4 кВ КЛ30 от ТП-746 | 0.4 | 1 | 0 | 0 | 1 |  |  | 1 | 0
347 | МУП 'РГРЭС' | ПС 10 кВ Дягилево | ПС 10 кВ Дягилево ф.30 | ТП-746 | 10 | КЛ-0,4 кВ КЛ31 от ТП-746 | 0.4 | 1 | 0 | 0 | 1 |  |  | 1 | 0
348 | МУП 'РГРЭС' | ПС 10 кВ Дягилево | ПС 10 кВ Дягилево ф.30 | ТП-746 | 10 | КЛ-0,4 кВ КЛ32 от ТП-746 | 0.4 | 1 | 0 | 0 | 1 |  |  | 1 | 0
349 | МУП 'РГРЭС' | ПС 10 кВ Дягилево | ПС 10 кВ Дягилево ф.30 | ТП-746 | 10 | КЛ-0,4 кВ КЛ33 от ТП-746 | 0.4 | 1 | 0 | 0 | 1 |  |  | 1 | 0
350 | МУП 'РГРЭС' | ПС 10 кВ Дягилево | ПС 10 кВ Дягилево ф.30 | ТП-746 | 10 | КЛ-0,4 кВ КЛ34 от ТП-746 | 0.4 | 1 | 0 | 0 | 1 |  |  | 1 | 0
351 | МУП 'РГРЭС' | ПС 10 кВ Дягилево | ПС 10 кВ Дягилево ф.30 | ТП-746 | 10 | КЛ-0,4 кВ КЛ35 от ТП-746 | 0.4 | 1 | 0 | 0 | 1 |  |  | 1 | 0
352 | МУП 'РГРЭС' | ПС 10 кВ Дягилево | ПС 10 кВ Дягилево ф.30 | ТП-746 | 10 | КЛ-0,4 кВ КЛ36 от ТП-746 | 0.4 | 1 | 0 | 0 | 1 |  |  | 1 | 0
353 | МУП 'РГРЭС' | ПС 10 кВ Дягилево | ПС 10 кВ Дягилево ф.30 | ТП-746 | 10 | КЛ-0,4 кВ КЛ37 от ТП-746 | 0.4 | 18 | 0 | 0 | 18 |  |  | 0 | 18
354 | МУП 'РГРЭС' | ПС 10 кВ Дягилево | ПС 10 кВ Дягилево ф.30 | ТП-746 | 10 | КЛ-0,4 кВ КЛ38 от ТП-746 | 0.4 | 1 | 0 | 1 | 0 |  |  | 0 | 1
355 | МУП 'РГРЭС' | ПС 10 кВ Дягилево | ПС 10 кВ Дягилево ф.30 | ТП-746 | 10 | КЛ-0,4 кВ КЛ39 от ТП-746 | 0.4 | 1 | 0 | 1 | 0 |  |  | 0 | 1
356 | МУП 'РГРЭС' | ПС 10 кВ Дягилево | ПС 10 кВ Дягилево ф.30 | ТП-746 | 10 | КЛ-0,4 кВ КЛ4 от ТП-746 | 0.4 | 1 | 0 | 0 | 1 |  |  | 1 | 0
357 | МУП 'РГРЭС' | ПС 10 кВ Дягилево | ПС 10 кВ Дягилево ф.30 | ТП-746 | 10 | КЛ-0,4 кВ КЛ40 от ТП-746 | 0.4 | 18 | 0 | 0 | 18 |  |  | 0 | 18
358 | МУП 'РГРЭС' | ПС 10 кВ Дягилево | ПС 10 кВ Дягилево ф.30 | ТП-746 | 10 | КЛ-0,4 кВ КЛ41 от ТП-746 | 0.4 | 1 | 0 | 1 | 0 |  |  | 1 | 0
359 | МУП 'РГРЭС' | ПС 10 кВ Дягилево | ПС 10 кВ Дягилево ф.30 | ТП-746 | 10 | КЛ-0,4 кВ КЛ5 от ТП-746 | 0.4 | 1 | 0 | 0 | 1 |  |  | 1 | 0
360 | МУП 'РГРЭС' | ПС 10 кВ Дягилево | ПС 10 кВ Дягилево ф.30 | ТП-746 | 10 | КЛ-0,4 кВ КЛ6 от ТП-746 | 0.4 | 1 | 0 | 0 | 1 |  |  | 1 | 0
361 | МУП 'РГРЭС' | ПС 10 кВ Дягилево | ПС 10 кВ Дягилево ф.30 | ТП-746 | 10 | КЛ-0,4 кВ КЛ7 от ТП-746 | 0.4 | 1 | 0 | 0 | 1 |  |  | 1 | 0
362 | МУП 'РГРЭС' | ПС 10 кВ Дягилево | ПС 10 кВ Дягилево ф.30 | ТП-746 | 10 | КЛ-0,4 кВ КЛ8 от ТП-746 | 0.4 | 1 | 0 | 0 | 1 |  |  | 1 | 0
363 | МУП 'РГРЭС' | ПС 10 кВ Дягилево | ПС 10 кВ Дягилево ф.30 | ТП-746 | 10 | КЛ-0,4 кВ КЛ9 от ТП-746 | 0.4 | 1 | 0 | 1 | 0 |  |  | 1 | 0
364 | МУП 'РГРЭС' | ПС 10 кВ Дягилево | ПС 10 кВ Дягилево ф.30 | ТП-776 | 10 | ВЛ-0,4 кВ от ТП-776 | 0.4 | 289 | 0 | 0 | 289 |  |  | 0 | 289
365 | МУП 'РГРЭС' | ПС 10 кВ Дягилево | ПС 10 кВ Дягилево ф.30 | ТП-777 | 10 | ВЛ-0,4 кВ от ТП-777 | 0.4 | 222 | 0 | 0 | 222 |  |  | 0 | 222
366 | МУП 'РГРЭС' | ПС 10 кВ Дягилево | ПС 10 кВ Дягилево ф.30 | ТП-777 | 10 | КЛ-0,4 кВ КЛ1 от ТП-777 | 0.4 | 2 | 0 | 0 | 2 |  |  | 0 | 2
367 | МУП 'РГРЭС' | ПС 10 кВ Дягилево | ПС 10 кВ Дягилево ф.30 | ТП-777 | 10 | КЛ-0,4 кВ КЛ2 от ТП-777 | 0.4 | 2 | 0 | 0 | 2 |  |  | 0 | 2
368 | МУП 'РГРЭС' | ПС 10 кВ Дягилево | ПС 10 кВ Дягилево ф.30, ПС 10 кВ Дягилево ф.43 | РП-12 | 10 | КЛ-0,4 кВ КЛ1 от РП-12 | 0.4 | 1 | 0 | 0 | 1 |  |  | 1 | 0
369 | МУП 'РГРЭС' | ПС 10 кВ Дягилево | ПС 10 кВ Дягилево ф.30, ПС 10 кВ Дягилево ф.43 | РП-12 | 10 | КЛ-0,4 кВ КЛ2 от РП-12 | 0.4 | 1 | 0 | 0 | 1 |  |  | 1 | 0
370 | МУП 'РГРЭС' | ПС 10 кВ Дягилево | ПС 10 кВ Дягилево ф.30, ПС 10 кВ Дягилево ф.43 | РП-12 | 10 | КЛ-0,4 кВ КЛ3 от РП-12 | 0.4 | 1 | 0 | 0 | 1 |  |  | 1 | 0
371 | МУП 'РГРЭС' | ПС 10 кВ Дягилево | ПС 10 кВ Дягилево ф.30, ПС 10 кВ Дягилево ф.43 | ТП-3011 | 10 | КЛ-0,4 кВ КЛ1 от ТП-3011 | 0.4 | 1 | 0 | 0 | 1 |  |  | 1 | 0
372 | МУП 'РГРЭС' | ПС 10 кВ Дягилево | ПС 10 кВ Дягилево ф.30, ПС 10 кВ Дягилево ф.43 | ТП-3011 | 10 | КЛ-0,4 кВ КЛ10 от ТП-3011 | 0.4 | 1 | 0 | 0 | 1 |  |  | 1 | 0
373 | МУП 'РГРЭС' | ПС 10 кВ Дягилево | ПС 10 кВ Дягилево ф.30, ПС 10 кВ Дягилево ф.43 | ТП-3011 | 10 | КЛ-0,4 кВ КЛ11 от ТП-3011 | 0.4 | 1 | 0 | 0 | 1 |  |  | 1 | 0
374 | МУП 'РГРЭС' | ПС 10 кВ Дягилево | ПС 10 кВ Дягилево ф.30, ПС 10 кВ Дягилево ф.43 | ТП-3011 | 10 | КЛ-0,4 кВ КЛ12 от ТП-3011 | 0.4 | 1 | 0 | 0 | 1 |  |  | 1 | 0
375 | МУП 'РГРЭС' | ПС 10 кВ Дягилево | ПС 10 кВ Дягилево ф.30, ПС 10 кВ Дягилево ф.43 | ТП-3011 | 10 | КЛ-0,4 кВ КЛ13 от ТП-3011 | 0.4 | 1 | 0 | 0 | 1 |  |  | 1 | 0
376 | МУП 'РГРЭС' | ПС 10 кВ Дягилево | ПС 10 кВ Дягилево ф.30, ПС 10 кВ Дягилево ф.43 | ТП-3011 | 10 | КЛ-0,4 кВ КЛ14 от ТП-3011 | 0.4 | 1 | 0 | 0 | 1 |  |  | 1 | 0
377 | МУП 'РГРЭС' | ПС 10 кВ Дягилево | ПС 10 кВ Дягилево ф.30, ПС 10 кВ Дягилево ф.43 | ТП-3011 | 10 | КЛ-0,4 кВ КЛ15 от ТП-3011 | 0.4 | 1 | 0 | 1 | 0 |  |  | 1 | 0
378 | МУП 'РГРЭС' | ПС 10 кВ Дягилево | ПС 10 кВ Дягилево ф.30, ПС 10 кВ Дягилево ф.43 | ТП-3011 | 10 | КЛ-0,4 кВ КЛ16 от ТП-3011 | 0.4 | 2 | 0 | 0 | 1 |  |  | 2 | 0
379 | МУП 'РГРЭС' | ПС 10 кВ Дягилево | ПС 10 кВ Дягилево ф.30, ПС 10 кВ Дягилево ф.43 | ТП-3011 | 10 | КЛ-0,4 кВ КЛ17 от ТП-3011 | 0.4 | 2 | 0 | 0 | 1 |  |  | 2 | 0
380 | МУП 'РГРЭС' | ПС 10 кВ Дягилево | ПС 10 кВ Дягилево ф.30, ПС 10 кВ Дягилево ф.43 | ТП-3011 | 10 | КЛ-0,4 кВ КЛ18 от ТП-3011 | 0.4 | 1 | 0 | 1 | 0 |  |  | 1 | 0
381 | МУП 'РГРЭС' | ПС 10 кВ Дягилево | ПС 10 кВ Дягилево ф.30, ПС 10 кВ Дягилево ф.43 | ТП-3011 | 10 | КЛ-0,4 кВ КЛ19 от ТП-3011 | 0.4 | 1 | 0 | 1 | 0 |  |  | 1 | 0
382 | МУП 'РГРЭС' | ПС 10 кВ Дягилево | ПС 10 кВ Дягилево ф.30, ПС 10 кВ Дягилево ф.43 | ТП-3011 | 10 | КЛ-0,4 кВ КЛ2 от ТП-3011 | 0.4 | 1 | 0 | 0 | 1 |  |  | 1 | 0
383 | МУП 'РГРЭС' | ПС 10 кВ Дягилево | ПС 10 кВ Дягилево ф.30, ПС 10 кВ Дягилево ф.43 | ТП-3011 | 10 | КЛ-0,4 кВ КЛ20 от ТП-3011 | 0.4 | 1 | 0 | 0 | 1 |  |  | 1 | 0
384 | МУП 'РГРЭС' | ПС 10 кВ Дягилево | ПС 10 кВ Дягилево ф.30, ПС 10 кВ Дягилево ф.43 | ТП-3011 | 10 | КЛ-0,4 кВ КЛ21 от ТП-3011 | 0.4 | 2 | 0 | 0 | 2 |  |  | 2 | 0
385 | МУП 'РГРЭС' | ПС 10 кВ Дягилево | ПС 10 кВ Дягилево ф.30, ПС 10 кВ Дягилево ф.43 | ТП-3011 | 10 | КЛ-0,4 кВ КЛ22 от ТП-3011 | 0.4 | 2 | 0 | 0 | 2 |  |  | 2 | 0
386 | МУП 'РГРЭС' | ПС 10 кВ Дягилево | ПС 10 кВ Дягилево ф.30, ПС 10 кВ Дягилево ф.43 | ТП-3011 | 10 | КЛ-0,4 кВ КЛ23 от ТП-3011 | 0.4 | 2 | 0 | 0 | 2 |  |  | 2 | 0
387 | МУП 'РГРЭС' | ПС 10 кВ Дягилево | ПС 10 кВ Дягилево ф.30, ПС 10 кВ Дягилево ф.43 | ТП-3011 | 10 | КЛ-0,4 кВ КЛ24 от ТП-3011 | 0.4 | 1 | 0 | 1 | 0 |  |  | 0 | 1
388 | МУП 'РГРЭС' | ПС 10 кВ Дягилево | ПС 10 кВ Дягилево ф.30, ПС 10 кВ Дягилево ф.43 | ТП-3011 | 10 | КЛ-0,4 кВ КЛ25 от ТП-3011 | 0.4 | 1 | 0 | 1 | 0 |  |  | 0 | 1
389 | МУП 'РГРЭС' | ПС 10 кВ Дягилево | ПС 10 кВ Дягилево ф.30, ПС 10 кВ Дягилево ф.43 | ТП-3011 | 10 | КЛ-0,4 кВ КЛ26 от ТП-3011 | 0.4 | 1 | 0 | 1 | 0 |  |  | 0 | 1
390 | МУП 'РГРЭС' | ПС 10 кВ Дягилево | ПС 10 кВ Дягилево ф.30, ПС 10 кВ Дягилево ф.43 | ТП-3011 | 10 | КЛ-0,4 кВ КЛ27 от ТП-3011 | 0.4 | 1 | 0 | 1 | 0 |  |  | 0 | 1
391 | МУП 'РГРЭС' | ПС 10 кВ Дягилево | ПС 10 кВ Дягилево ф.30, ПС 10 кВ Дягилево ф.43 | ТП-3011 | 10 | КЛ-0,4 кВ КЛ28 от ТП-3011 | 0.4 | 1 | 0 | 1 | 0 |  |  | 0 | 1
392 | МУП 'РГРЭС' | ПС 10 кВ Дягилево | ПС 10 кВ Дягилево ф.30, ПС 10 кВ Дягилево ф.43 | ТП-3011 | 10 | КЛ-0,4 кВ КЛ29 от ТП-3011 | 0.4 | 1 | 0 | 1 | 0 |  |  | 0 | 1
393 | МУП 'РГРЭС' | ПС 10 кВ Дягилево | ПС 10 кВ Дягилево ф.30, ПС 10 кВ Дягилево ф.43 | ТП-3011 | 10 | КЛ-0,4 кВ КЛ3 от ТП-3011 | 0.4 | 1 | 0 | 0 | 1 |  |  | 1 | 0
394 | МУП 'РГРЭС' | ПС 10 кВ Дягилево | ПС 10 кВ Дягилево ф.30, ПС 10 кВ Дягилево ф.43 | ТП-3011 | 10 | КЛ-0,4 кВ КЛ30 от ТП-3011 | 0.4 | 1 | 0 | 1 | 0 |  |  | 0 | 1
395 | МУП 'РГРЭС' | ПС 10 кВ Дягилево | ПС 10 кВ Дягилево ф.30, ПС 10 кВ Дягилево ф.43 | ТП-3011 | 10 | КЛ-0,4 кВ КЛ31 от ТП-3011 | 0.4 | 1 | 0 | 1 | 0 |  |  | 0 | 1
396 | МУП 'РГРЭС' | ПС 10 кВ Дягилево | ПС 10 кВ Дягилево ф.30, ПС 10 кВ Дягилево ф.43 | ТП-3011 | 10 | КЛ-0,4 кВ КЛ32 от ТП-3011 | 0.4 | 1 | 0 | 1 | 0 |  |  | 0 | 1
397 | МУП 'РГРЭС' | ПС 10 кВ Дягилево | ПС 10 кВ Дягилево ф.30, ПС 10 кВ Дягилево ф.43 | ТП-3011 | 10 | КЛ-0,4 кВ КЛ33 от ТП-3011 | 0.4 | 1 | 0 | 1 | 0 |  |  | 0 | 1
398 | МУП 'РГРЭС' | ПС 10 кВ Дягилево | ПС 10 кВ Дягилево ф.30, ПС 10 кВ Дягилево ф.43 | ТП-3011 | 10 | КЛ-0,4 кВ КЛ34 от ТП-3011 | 0.4 | 1 | 0 | 1 | 0 |  |  | 0 | 1
399 | МУП 'РГРЭС' | ПС 10 кВ Дягилево | ПС 10 кВ Дягилево ф.30, ПС 10 кВ Дягилево ф.43 | ТП-3011 | 10 | КЛ-0,4 кВ КЛ35 от ТП-3011 | 0.4 | 1 | 0 | 1 | 0 |  |  | 0 | 1
400 | МУП 'РГРЭС' | ПС 10 кВ Дягилево | ПС 10 кВ Дягилево ф.30, ПС 10 кВ Дягилево ф.43 | ТП-3011 | 10 | КЛ-0,4 кВ КЛ4 от ТП-3011 | 0.4 | 1 | 0 | 0 | 1 |  |  | 1 | 0
401 | МУП 'РГРЭС' | ПС 10 кВ Дягилево | ПС 10 кВ Дягилево ф.30, ПС 10 кВ Дягилево ф.43 | ТП-3011 | 10 | КЛ-0,4 кВ КЛ5 от ТП-3011 | 0.4 | 1 | 0 | 0 | 1 |  |  | 1 | 0
402 | МУП 'РГРЭС' | ПС 10 кВ Дягилево | ПС 10 кВ Дягилево ф.30, ПС 10 кВ Дягилево ф.43 | ТП-3011 | 10 | КЛ-0,4 кВ КЛ6 от ТП-3011 | 0.4 | 1 | 0 | 0 | 1 |  |  | 1 | 0
403 | МУП 'РГРЭС' | ПС 10 кВ Дягилево | ПС 10 кВ Дягилево ф.30, ПС 10 кВ Дягилево ф.43 | ТП-3011 | 10 | КЛ-0,4 кВ КЛ7 от ТП-3011 | 0.4 | 1 | 0 | 0 | 1 |  |  | 1 | 0
404 | МУП 'РГРЭС' | ПС 10 кВ Дягилево | ПС 10 кВ Дягилево ф.30, ПС 10 кВ Дягилево ф.43 | ТП-3011 | 10 | КЛ-0,4 кВ КЛ8 от ТП-3011 | 0.4 | 1 | 0 | 1 | 0 |  |  | 1 | 0
405 | МУП 'РГРЭС' | ПС 10 кВ Дягилево | ПС 10 кВ Дягилево ф.30, ПС 10 кВ Дягилево ф.43 | ТП-3011 | 10 | КЛ-0,4 кВ КЛ9 от ТП-3011 | 0.4 | 1 | 0 | 0 | 1 |  |  | 1 | 0
406 | МУП 'РГРЭС' | ПС 10 кВ Дягилево | ПС 10 кВ Дягилево ф.30, ПС 10 кВ Дягилево ф.43 | ТП-386 | 10 | КЛ-0,4 кВ КЛ1 от ТП-386 | 0.4 | 1 | 0 | 0 | 1 |  |  | 1 | 0
407 | МУП 'РГРЭС' | ПС 10 кВ Дягилево | ПС 10 кВ Дягилево ф.30, ПС 10 кВ Дягилево ф.43 | ТП-386 | 10 | КЛ-0,4 кВ КЛ2 от ТП-386 | 0.4 | 1 | 0 | 0 | 1 |  |  | 1 | 0
408 | МУП 'РГРЭС' | ПС 10 кВ Дягилево | ПС 10 кВ Дягилево ф.30, ПС 10 кВ Дягилево ф.43 | ТП-714 | 10 | ВЛ-0,4 кВ от ТП-714 | 0.4 | 12 | 0 | 0 | 12 |  |  | 0 | 12
409 | МУП 'РГРЭС' | ПС 10 кВ Дягилево | ПС 10 кВ Дягилево ф.30, ПС 10 кВ Дягилево ф.43 | ТП-714 | 10 | КЛ-0,4 кВ КЛ1 от ТП-714 | 0.4 | 1 | 0 | 0 | 1 |  |  | 1 | 0
410 | МУП 'РГРЭС' | ПС 10 кВ Дягилево | ПС 10 кВ Дягилево ф.30, ПС 10 кВ Дягилево ф.43 | ТП-714 | 10 | КЛ-0,4 кВ КЛ2 от ТП-714 | 0.4 | 1 | 0 | 0 | 1 |  |  | 1 | 0
411 | МУП 'РГРЭС' | ПС 10 кВ Дягилево | ПС 10 кВ Дягилево ф.30, ПС 10 кВ Дягилево ф.43 | ТП-714 | 10 | КЛ-0,4 кВ КЛ3 от ТП-714 | 0.4 | 1 | 0 | 0 | 1 |  |  | 1 | 0
412 | МУП 'РГРЭС' | ПС 10 кВ Дягилево | ПС 10 кВ Дягилево ф.30, ПС 10 кВ Дягилево ф.43 | ТП-714 | 10 | КЛ-0,4 кВ КЛ4 от ТП-714 | 0.4 | 2 | 0 | 2 | 0 |  |  | 2 | 0
413 | МУП 'РГРЭС' | ПС 10 кВ Дягилево | ПС 10 кВ Дягилево ф.30, ПС 10 кВ Дягилево ф.43 | ТП-714 | 10 | КЛ-0,4 кВ КЛ5 от ТП-714 | 0.4 | 2 | 0 | 2 | 0 |  |  | 2 | 0
414 | МУП 'РГРЭС' | ПС 10 кВ Дягилево | ПС 10 кВ Дягилево ф.30, ПС 10 кВ Дягилево ф.43 | ТП-714 | 10 | КЛ-0,4 кВ КЛ6 от ТП-714 | 0.4 | 2 | 0 | 0 | 2 |  |  | 2 | 0
415 | МУП 'РГРЭС' | ПС 10 кВ Дягилево | ПС 10 кВ Дягилево ф.30, ПС 10 кВ Дягилево ф.43 | ТП-714 | 10 | КЛ-0,4 кВ КЛ7 от ТП-714 | 0.4 | 8 | 0 | 0 | 8 |  |  | 0 | 8
416 | МУП 'РГРЭС' | ПС 10 кВ Дягилево | ПС 10 кВ Дягилево ф.30, ПС 10 кВ Дягилево ф.43 | ТП-714 | 10 | КЛ-0,4 кВ КЛ8 от ТП-714 | 0.4 | 1 | 0 | 0 | 1 |  |  | 0 | 1
417 | МУП 'РГРЭС' | ПС 10 кВ Дягилево | ПС 10 кВ Дягилево ф.30, ПС 10 кВ Дягилево ф.43 | ТП-714 | 10 | КЛ-0,4 кВ КЛ9 от ТП-714 | 0.4 | 1 | 0 | 0 | 1 |  |  | 0 | 1
418 | МУП 'РГРЭС' | ПС 10 кВ Дягилево | ПС 10 кВ Дягилево ф.30, ПС 10 кВ Дягилево ф.43 | ТП-716 | 10 | КЛ-0,4 кВ КЛ1 от ТП-716 | 0.4 | 1 | 0 | 1 | 0 |  |  | 1 | 0
419 | МУП 'РГРЭС' | ПС 10 кВ Дягилево | ПС 10 кВ Дягилево ф.30, ПС 10 кВ Дягилево ф.43 | ТП-716 | 10 | КЛ-0,4 кВ КЛ2 от ТП-716 | 0.4 | 1 | 0 | 1 | 0 |  |  | 1 | 0
420 | МУП 'РГРЭС' | ПС 10 кВ Дягилево | ПС 10 кВ Дягилево ф.30, ПС 10 кВ Дягилево ф.43 | ТП-716 | 10 | КЛ-0,4 кВ КЛ3 от ТП-716 | 0.4 | 1 | 0 | 0 | 1 |  |  | 0 | 1
421 | МУП 'РГРЭС' | ПС 10 кВ Дягилево | ПС 10 кВ Дягилево ф.30, ПС 10 кВ Дягилево ф.43 | ТП-716 | 10 | КЛ-0,4 кВ КЛ4 от ТП-716 | 0.4 | 10 | 0 | 0 | 10 |  |  | 0 | 10
422 | МУП 'РГРЭС' | ПС 10 кВ Дягилево | ПС 10 кВ Дягилево ф.30, ПС 10 кВ Дягилево ф.43 | ТП-716 | 10 | КЛ-0,4 кВ КЛ4 от ТП-716 | 0.4 | 1 | 0 | 0 | 1 |  |  | 0 | 1
423 | МУП 'РГРЭС' | ПС 10 кВ Дягилево | ПС 10 кВ Дягилево ф.30, ПС 10 кВ Дягилево ф.43 | ТП-716 | 10 | КЛ-0,4 кВ КЛ5 от ТП-716 | 0.4 | 10 | 0 | 0 | 10 |  |  | 0 | 10
424 | МУП 'РГРЭС' | ПС 10 кВ Дягилево | ПС 10 кВ Дягилево ф.30, ПС 10 кВ Дягилево ф.43 | ТП-716 | 10 | КЛ-0,4 кВ КЛ6 от ТП-716 | 0.4 | 18 | 0 | 18 | 0 |  |  | 0 | 18
425 | МУП 'РГРЭС' | ПС 10 кВ Дягилево | ПС 10 кВ Дягилево ф.30, ПС 10 кВ Дягилево ф.43 | ТП-716 | 10 | КЛ-0,4 кВ КЛ7 от ТП-716 | 0.4 | 10 | 0 | 10 | 0 |  |  | 0 | 10
426 | МУП 'РГРЭС' | ПС 10 кВ Дягилево | ПС 10 кВ Дягилево ф.30, ПС 10 кВ Дягилево ф.43 | ТП-716 | 10 | КЛ-0,4 кВ КЛ8 от ТП-716 | 0.4 | 12 | 0 | 12 | 0 |  |  | 12 | 0
427 | МУП 'РГРЭС' | ПС 10 кВ Дягилево | ПС 10 кВ Дягилево ф.30, ПС 10 кВ Дягилево ф.43 | ТП-717 | 10 | ВЛ-0,4 кВ от ТП-717 | 0.4 | 3 | 0 | 0 | 3 |  |  | 0 | 3
428 | МУП 'РГРЭС' | ПС 10 кВ Дягилево | ПС 10 кВ Дягилево ф.30, ПС 10 кВ Дягилево ф.43 | ТП-717 | 10 | КЛ-0,4 кВ КЛ1 от ТП-717 | 0.4 | 1 | 0 | 0 | 1 |  |  | 1 | 0
429 | МУП 'РГРЭС' | ПС 10 кВ Дягилево | ПС 10 кВ Дягилево ф.30, ПС 10 кВ Дягилево ф.43 | ТП-717 | 10 | КЛ-0,4 кВ КЛ10 от ТП-717 | 0.4 | 4 | 0 | 0 | 4 |  |  | 0 | 4
430 | МУП 'РГРЭС' | ПС 10 кВ Дягилево | ПС 10 кВ Дягилево ф.30, ПС 10 кВ Дягилево ф.43 | ТП-717 | 10 | КЛ-0,4 кВ КЛ2 от ТП-717 | 0.4 | 1 | 0 | 0 | 1 |  |  | 1 | 0
431 | МУП 'РГРЭС' | ПС 10 кВ Дягилево | ПС 10 кВ Дягилево ф.30, ПС 10 кВ Дягилево ф.43 | ТП-717 | 10 | КЛ-0,4 кВ КЛ3 от ТП-717 | 0.4 | 1 | 0 | 0 | 1 |  |  | 1 | 0
432 | МУП 'РГРЭС' | ПС 10 кВ Дягилево | ПС 10 кВ Дягилево ф.30, ПС 10 кВ Дягилево ф.43 | ТП-717 | 10 | КЛ-0,4 кВ КЛ4 от ТП-717 | 0.4 | 1 | 0 | 0 | 1 |  |  | 1 | 0
433 | МУП 'РГРЭС' | ПС 10 кВ Дягилево | ПС 10 кВ Дягилево ф.30, ПС 10 кВ Дягилево ф.43 | ТП-717 | 10 | КЛ-0,4 кВ КЛ5 от ТП-717 | 0.4 | 1 | 0 | 0 | 1 |  |  | 1 | 0
434 | МУП 'РГРЭС' | ПС 10 кВ Дягилево | ПС 10 кВ Дягилево ф.30, ПС 10 кВ Дягилево ф.43 | ТП-717 | 10 | КЛ-0,4 кВ КЛ6 от ТП-717 | 0.4 | 1 | 0 | 0 | 1 |  |  | 1 | 0
435 | МУП 'РГРЭС' | ПС 10 кВ Дягилево | ПС 10 кВ Дягилево ф.30, ПС 10 кВ Дягилево ф.43 | ТП-717 | 10 | КЛ-0,4 кВ КЛ7 от ТП-717 | 0.4 | 1 | 0 | 1 | 0 |  |  | 1 | 0
436 | МУП 'РГРЭС' | ПС 10 кВ Дягилево | ПС 10 кВ Дягилево ф.30, ПС 10 кВ Дягилево ф.43 | ТП-717 | 10 | КЛ-0,4 кВ КЛ8 от ТП-717 | 0.4 | 1 | 0 | 1 | 0 |  |  | 1 | 0
437 | МУП 'РГРЭС' | ПС 10 кВ Дягилево | ПС 10 кВ Дягилево ф.30, ПС 10 кВ Дягилево ф.43 | ТП-717 | 10 | КЛ-0,4 кВ КЛ9 от ТП-717 | 0.4 | 4 | 0 | 0 | 4 |  |  | 0 | 4
438 | МУП 'РГРЭС' | ПС 10 кВ Дягилево | ПС 10 кВ Дягилево ф.30, ПС 10 кВ Дягилево ф.43 | ТП-720 | 10 | ВЛ-0,4 кВ от ТП-720 | 0.4 | 8 | 0 | 0 | 8 |  |  | 0 | 8
439 | МУП 'РГРЭС' | ПС 10 кВ Дягилево | ПС 10 кВ Дягилево ф.30, ПС 10 кВ Дягилево ф.43 | ТП-720 | 10 | КЛ-0,4 кВ КЛ1 от ТП-720 | 0.4 | 1 | 0 | 1 | 0 |  |  | 1 | 0
440 | МУП 'РГРЭС' | ПС 10 кВ Дягилево | ПС 10 кВ Дягилево ф.30, ПС 10 кВ Дягилево ф.43 | ТП-720 | 10 | КЛ-0,4 кВ КЛ10 от ТП-720 | 0.4 | 1 | 0 | 1 | 0 |  |  | 0 | 1
441 | МУП 'РГРЭС' | ПС 10 кВ Дягилево | ПС 10 кВ Дягилево ф.30, ПС 10 кВ Дягилево ф.43 | ТП-720 | 10 | КЛ-0,4 кВ КЛ11 от ТП-720 | 0.4 | 1 | 0 | 1 | 0 |  |  | 0 | 1
442 | МУП 'РГРЭС' | ПС 10 кВ Дягилево | ПС 10 кВ Дягилево ф.30, ПС 10 кВ Дягилево ф.43 | ТП-720 | 10 | КЛ-0,4 кВ КЛ12 от ТП-720 | 0.4 | 1 | 0 | 1 | 0 |  |  | 1 | 0
443 | МУП 'РГРЭС' | ПС 10 кВ Дягилево | ПС 10 кВ Дягилево ф.30, ПС 10 кВ Дягилево ф.43 | ТП-720 | 10 | КЛ-0,4 кВ КЛ2 от ТП-720 | 0.4 | 1 | 0 | 1 | 0 |  |  | 1 | 0
444 | МУП 'РГРЭС' | ПС 10 кВ Дягилево | ПС 10 кВ Дягилево ф.30, ПС 10 кВ Дягилево ф.43 | ТП-720 | 10 | КЛ-0,4 кВ КЛ3 от ТП-720 | 0.4 | 1 | 0 | 1 | 0 |  |  | 1 | 0
445 | МУП 'РГРЭС' | ПС 10 кВ Дягилево | ПС 10 кВ Дягилево ф.30, ПС 10 кВ Дягилево ф.43 | ТП-720 | 10 | КЛ-0,4 кВ КЛ4 от ТП-720 | 0.4 | 1 | 0 | 1 | 0 |  |  | 1 | 0
446 | МУП 'РГРЭС' | ПС 10 кВ Дягилево | ПС 10 кВ Дягилево ф.30, ПС 10 кВ Дягилево ф.43 | ТП-720 | 10 | КЛ-0,4 кВ КЛ5 от ТП-720 | 0.4 | 1 | 0 | 0 | 1 |  |  | 1 | 0
447 | МУП 'РГРЭС' | ПС 10 кВ Дягилево | ПС 10 кВ Дягилево ф.30, ПС 10 кВ Дягилево ф.43 | ТП-720 | 10 | КЛ-0,4 кВ КЛ6 от ТП-720 | 0.4 | 1 | 0 | 1 | 0 |  |  | 1 | 0
448 | МУП 'РГРЭС' | ПС 10 кВ Дягилево | ПС 10 кВ Дягилево ф.30, ПС 10 кВ Дягилево ф.43 | ТП-720 | 10 | КЛ-0,4 кВ КЛ7 от ТП-720 | 0.4 | 1 | 0 | 1 | 0 |  |  | 1 | 0
449 | МУП 'РГРЭС' | ПС 10 кВ Дягилево | ПС 10 кВ Дягилево ф.30, ПС 10 кВ Дягилево ф.43 | ТП-720 | 10 | КЛ-0,4 кВ КЛ8 от ТП-720 | 0.4 | 6 | 0 | 0 | 6 |  |  | 0 | 6
450 | МУП 'РГРЭС' | ПС 10 кВ Дягилево | ПС 10 кВ Дягилево ф.30, ПС 10 кВ Дягилево ф.43 | ТП-720 | 10 | КЛ-0,4 кВ КЛ9 от ТП-720 | 0.4 | 6 | 0 | 0 | 6 |  |  | 0 | 6
451 | МУП 'РГРЭС' | ПС 10 кВ Дягилево | ПС 10 кВ Дягилево ф.30, ПС 10 кВ Дягилево ф.43 | ТП-721 | 10 | ВЛ-0,4 кВ от ТП-721 | 0.4 | 12 | 0 | 0 | 12 |  |  | 0 | 12
452 | МУП 'РГРЭС' | ПС 10 кВ Дягилево | ПС 10 кВ Дягилево ф.30, ПС 10 кВ Дягилево ф.43 | ТП-721 | 10 | КЛ-0,4 кВ КЛ1 от ТП-721 | 0.4 | 1 | 0 | 0 | 1 |  |  | 1 | 0
453 | МУП 'РГРЭС' | ПС 10 кВ Дягилево | ПС 10 кВ Дягилево ф.30, ПС 10 кВ Дягилево ф.43 | ТП-721 | 10 | КЛ-0,4 кВ КЛ10 от ТП-721 | 0.4 | 6 | 0 | 0 | 6 |  |  | 0 | 6
454 | МУП 'РГРЭС' | ПС 10 кВ Дягилево | ПС 10 кВ Дягилево ф.30, ПС 10 кВ Дягилево ф.43 | ТП-721 | 10 | КЛ-0,4 кВ КЛ11 от ТП-721 | 0.4 | 1 | 0 | 1 | 0 |  |  | 1 | 0
455 | МУП 'РГРЭС' | ПС 10 кВ Дягилево | ПС 10 кВ Дягилево ф.30, ПС 10 кВ Дягилево ф.43 | ТП-721 | 10 | КЛ-0,4 кВ КЛ2 от ТП-721 | 0.4 | 2 | 0 | 0 | 2 |  |  | 2 | 0
456 | МУП 'РГРЭС' | ПС 10 кВ Дягилево | ПС 10 кВ Дягилево ф.30, ПС 10 кВ Дягилево ф.43 | ТП-721 | 10 | КЛ-0,4 кВ КЛ3 от ТП-721 | 0.4 | 2 | 0 | 0 | 2 |  |  | 2 | 0
457 | МУП 'РГРЭС' | ПС 10 кВ Дягилево | ПС 10 кВ Дягилево ф.30, ПС 10 кВ Дягилево ф.43 | ТП-721 | 10 | КЛ-0,4 кВ КЛ4 от ТП-721 | 0.4 | 2 | 0 | 0 | 2 |  |  | 2 | 0
458 | МУП 'РГРЭС' | ПС 10 кВ Дягилево | ПС 10 кВ Дягилево ф.30, ПС 10 кВ Дягилево ф.43 | ТП-721 | 10 | КЛ-0,4 кВ КЛ5 от ТП-721 | 0.4 | 1 | 0 | 0 | 1 |  |  | 1 | 0
459 | МУП 'РГРЭС' | ПС 10 кВ Дягилево | ПС 10 кВ Дягилево ф.30, ПС 10 кВ Дягилево ф.43 | ТП-721 | 10 | КЛ-0,4 кВ КЛ6 от ТП-721 | 0.4 | 1 | 0 | 1 | 0 |  |  | 0 | 1
460 | МУП 'РГРЭС' | ПС 10 кВ Дягилево | ПС 10 кВ Дягилево ф.30, ПС 10 кВ Дягилево ф.43 | ТП-721 | 10 | КЛ-0,4 кВ КЛ7 от ТП-721 | 0.4 | 1 | 0 | 1 | 0 |  |  | 0 | 1
461 | МУП 'РГРЭС' | ПС 10 кВ Дягилево | ПС 10 кВ Дягилево ф.30, ПС 10 кВ Дягилево ф.43 | ТП-721 | 10 | КЛ-0,4 кВ КЛ8 от ТП-721 | 0.4 | 1 | 0 | 1 | 0 |  |  | 0 | 1
462 | МУП 'РГРЭС' | ПС 10 кВ Дягилево | ПС 10 кВ Дягилево ф.30, ПС 10 кВ Дягилево ф.43 | ТП-721 | 10 | КЛ-0,4 кВ КЛ9 от ТП-721 | 0.4 | 6 | 0 | 0 | 6 |  |  | 0 | 6
463 | МУП 'РГРЭС' | ПС 10 кВ Дягилево | ПС 10 кВ Дягилево ф.30, ПС 10 кВ Дягилево ф.43 | ТП-722 | 10 | КЛ-0,4 кВ КЛ1 от ТП-722 | 0.4 | 1 | 0 | 1 | 0 |  |  | 1 | 0
464 | МУП 'РГРЭС' | ПС 10 кВ Дягилево | ПС 10 кВ Дягилево ф.30, ПС 10 кВ Дягилево ф.43 | ТП-724 | 10 | ВЛ-0,4 кВ от ТП-724 | 0.4 | 10 | 0 | 0 | 10 |  |  | 0 | 10
465 | МУП 'РГРЭС' | ПС 10 кВ Дягилево | ПС 10 кВ Дягилево ф.30, ПС 10 кВ Дягилево ф.43 | ТП-724 | 10 | КЛ-0,4 кВ КЛ1 от ТП-724 | 0.4 | 1 | 0 | 0 | 1 |  |  | 1 | 0
466 | МУП 'РГРЭС' | ПС 10 кВ Дягилево | ПС 10 кВ Дягилево ф.30, ПС 10 кВ Дягилево ф.43 | ТП-724 | 10 | КЛ-0,4 кВ КЛ10 от ТП-724 | 0.4 | 1 | 0 | 0 | 1 |  |  | 1 | 0
467 | МУП 'РГРЭС' | ПС 10 кВ Дягилево | ПС 10 кВ Дягилево ф.30, ПС 10 кВ Дягилево ф.43 | ТП-724 | 10 | КЛ-0,4 кВ КЛ11 от ТП-724 | 0.4 | 1 | 0 | 0 | 1 |  |  | 1 | 0
468 | МУП 'РГРЭС' | ПС 10 кВ Дягилево | ПС 10 кВ Дягилево ф.30, ПС 10 кВ Дягилево ф.43 | ТП-724 | 10 | КЛ-0,4 кВ КЛ12 от ТП-724 | 0.4 | 1 | 0 | 0 | 1 |  |  | 1 | 0
469 | МУП 'РГРЭС' | ПС 10 кВ Дягилево | ПС 10 кВ Дягилево ф.30, ПС 10 кВ Дягилево ф.43 | ТП-724 | 10 | КЛ-0,4 кВ КЛ13 от ТП-724 | 0.4 | 1 | 0 | 0 | 1 |  |  | 1 | 0
470 | МУП 'РГРЭС' | ПС 10 кВ Дягилево | ПС 10 кВ Дягилево ф.30, ПС 10 кВ Дягилево ф.43 | ТП-724 | 10 | КЛ-0,4 кВ КЛ14 от ТП-724 | 0.4 | 12 | 0 | 0 | 12 |  |  | 0 | 12
471 | МУП 'РГРЭС' | ПС 10 кВ Дягилево | ПС 10 кВ Дягилево ф.30, ПС 10 кВ Дягилево ф.43 | ТП-724 | 10 | КЛ-0,4 кВ КЛ15 от ТП-724 | 0.4 | 1 | 0 | 1 | 0 |  |  | 1 | 0
472 | МУП 'РГРЭС' | ПС 10 кВ Дягилево | ПС 10 кВ Дягилево ф.30, ПС 10 кВ Дягилево ф.43 | ТП-724 | 10 | КЛ-0,4 кВ КЛ16 от ТП-724 | 0.4 | 1 | 0 | 1 | 0 |  |  | 1 | 0
473 | МУП 'РГРЭС' | ПС 10 кВ Дягилево | ПС 10 кВ Дягилево ф.30, ПС 10 кВ Дягилево ф.43 | ТП-724 | 10 | КЛ-0,4 кВ КЛ17 от ТП-724 | 0.4 | 12 | 0 | 0 | 12 |  |  | 0 | 12
474 | МУП 'РГРЭС' | ПС 10 кВ Дягилево | ПС 10 кВ Дягилево ф.30, ПС 10 кВ Дягилево ф.43 | ТП-724 | 10 | КЛ-0,4 кВ КЛ18 от ТП-724 | 0.4 | 1 | 0 | 1 | 0 |  |  | 0 | 1
475 | МУП 'РГРЭС' | ПС 10 кВ Дягилево | ПС 10 кВ Дягилево ф.30, ПС 10 кВ Дягилево ф.43 | ТП-724 | 10 | КЛ-0,4 кВ КЛ19 от ТП-724 | 0.4 | 1 | 0 | 1 | 0 |  |  | 0 | 1
476 | МУП 'РГРЭС' | ПС 10 кВ Дягилево | ПС 10 кВ Дягилево ф.30, ПС 10 кВ Дягилево ф.43 | ТП-724 | 10 | КЛ-0,4 кВ КЛ2 от ТП-724 | 0.4 | 1 | 0 | 0 | 1 |  |  | 1 | 0
477 | МУП 'РГРЭС' | ПС 10 кВ Дягилево | ПС 10 кВ Дягилево ф.30, ПС 10 кВ Дягилево ф.43 | ТП-724 | 10 | КЛ-0,4 кВ КЛ20 от ТП-724 | 0.4 | 1 | 0 | 1 | 0 |  |  | 0 | 1
478 | МУП 'РГРЭС' | ПС 10 кВ Дягилево | ПС 10 кВ Дягилево ф.30, ПС 10 кВ Дягилево ф.43 | ТП-724 | 10 | КЛ-0,4 кВ КЛ21 от ТП-724 | 0.4 | 1 | 0 | 1 | 0 |  |  | 0 | 1
479 | МУП 'РГРЭС' | ПС 10 кВ Дягилево | ПС 10 кВ Дягилево ф.30, ПС 10 кВ Дягилево ф.43 | ТП-724 | 10 | КЛ-0,4 кВ КЛ3 от ТП-724 | 0.4 | 1 | 0 | 0 | 1 |  |  | 1 | 0
480 | МУП 'РГРЭС' | ПС 10 кВ Дягилево | ПС 10 кВ Дягилево ф.30, ПС 10 кВ Дягилево ф.43 | ТП-724 | 10 | КЛ-0,4 кВ КЛ4 от ТП-724 | 0.4 | 1 | 0 | 0 | 1 |  |  | 1 | 0
481 | МУП 'РГРЭС' | ПС 10 кВ Дягилево | ПС 10 кВ Дягилево ф.30, ПС 10 кВ Дягилево ф.43 | ТП-724 | 10 | КЛ-0,4 кВ КЛ5 от ТП-724 | 0.4 | 1 | 0 | 0 | 1 |  |  | 1 | 0
482 | МУП 'РГРЭС' | ПС 10 кВ Дягилево | ПС 10 кВ Дягилево ф.30, ПС 10 кВ Дягилево ф.43 | ТП-724 | 10 | КЛ-0,4 кВ КЛ6 от ТП-724 | 0.4 | 1 | 0 | 0 | 1 |  |  | 1 | 0
483 | МУП 'РГРЭС' | ПС 10 кВ Дягилево | ПС 10 кВ Дягилево ф.30, ПС 10 кВ Дягилево ф.43 | ТП-724 | 10 | КЛ-0,4 кВ КЛ7 от ТП-724 | 0.4 | 1 | 0 | 0 | 1 |  |  | 1 | 0
484 | МУП 'РГРЭС' | ПС 10 кВ Дягилево | ПС 10 кВ Дягилево ф.30, ПС 10 кВ Дягилево ф.43 | ТП-724 | 10 | КЛ-0,4 кВ КЛ8 от ТП-724 | 0.4 | 1 | 0 | 0 | 1 |  |  | 1 | 0
485 | МУП 'РГРЭС' | ПС 10 кВ Дягилево | ПС 10 кВ Дягилево ф.30, ПС 10 кВ Дягилево ф.43 | ТП-724 | 10 | КЛ-0,4 кВ КЛ9 от ТП-724 | 0.4 | 1 | 0 | 0 | 1 |  |  | 1 | 0
486 | МУП 'РГРЭС' | ПС 10 кВ Дягилево | ПС 10 кВ Дягилево ф.30, ПС 10 кВ Дягилево ф.43 | ТП-725 | 10 | КЛ-0,4 кВ КЛ1 от ТП-725 | 0.4 | 1 | 0 | 1 | 0 |  |  | 1 | 0
487 | МУП 'РГРЭС' | ПС 10 кВ Дягилево | ПС 10 кВ Дягилево ф.30, ПС 10 кВ Дягилево ф.43 | ТП-725 | 10 | КЛ-0,4 кВ КЛ2 от ТП-725 | 0.4 | 1 | 0 | 1 | 0 |  |  | 1 | 0
488 | МУП 'РГРЭС' | ПС 10 кВ Дягилево | ПС 10 кВ Дягилево ф.30, ПС 10 кВ Дягилево ф.43 | ТП-727 | 10 | КЛ-0,4 кВ КЛ1 от ТП-727 | 0.4 | 1 | 0 | 0 | 1 |  |  | 1 | 0
489 | МУП 'РГРЭС' | ПС 10 кВ Дягилево | ПС 10 кВ Дягилево ф.30, ПС 10 кВ Дягилево ф.43 | ТП-727 | 10 | КЛ-0,4 кВ КЛ2 от ТП-727 | 0.4 | 2 | 0 | 0 | 2 |  |  | 0 | 2
490 | МУП 'РГРЭС' | ПС 10 кВ Дягилево | ПС 10 кВ Дягилево ф.30, ПС 10 кВ Дягилево ф.43 | ТП-727 | 10 | КЛ-0,4 кВ КЛ3 от ТП-727 | 0.4 | 4 | 0 | 0 | 4 |  |  | 0 | 4
491 | МУП 'РГРЭС' | ПС 10 кВ Дягилево | ПС 10 кВ Дягилево ф.30, ПС 10 кВ Дягилево ф.43 | ТП-727 | 10 | КЛ-0,4 кВ КЛ4 от ТП-727 | 0.4 | 1 | 0 | 1 | 0 |  |  | 0 | 1
492 | МУП 'РГРЭС' | ПС 10 кВ Дягилево | ПС 10 кВ Дягилево ф.30, ПС 10 кВ Дягилево ф.43 | ТП-727 | 10 | КЛ-0,4 кВ КЛ5 от ТП-727 | 0.4 | 2 | 0 | 1 | 1 |  |  | 0 | 2
493 | МУП 'РГРЭС' | ПС 10 кВ Дягилево | ПС 10 кВ Дягилево ф.30, ПС 10 кВ Дягилево ф.43 | ТП-727 | 10 | КЛ-0,4 кВ КЛ6 от ТП-727 | 0.4 | 4 | 0 | 0 | 4 |  |  | 0 | 4
494 | МУП 'РГРЭС' | ПС 10 кВ Дягилево | ПС 10 кВ Дягилево ф.30, ПС 10 кВ Дягилево ф.43 | ТП-728 | 10 | КЛ-0,4 кВ КЛ1 от ТП-728 | 0.4 | 2 | 0 | 0 | 2 |  |  | 0 | 2
495 | МУП 'РГРЭС' | ПС 10 кВ Дягилево | ПС 10 кВ Дягилево ф.30, ПС 10 кВ Дягилево ф.43 | ТП-728 | 10 | КЛ-0,4 кВ КЛ2 от ТП-728 | 0.4 | 2 | 0 | 0 | 2 |  |  | 0 | 2
496 | МУП 'РГРЭС' | ПС 10 кВ Дягилево | ПС 10 кВ Дягилево ф.30, ПС 10 кВ Дягилево ф.43 | ТП-730 | 10 | КЛ-0,4 кВ КЛ1 от ТП-730 | 0.4 | 1 | 0 | 1 | 0 |  |  | 1 | 0
497 | МУП 'РГРЭС' | ПС 10 кВ Дягилево | ПС 10 кВ Дягилево ф.30, ПС 10 кВ Дягилево ф.43 | ТП-732 | 10 | КЛ-0,4 кВ КЛ1 от ТП-732 | 0.4 | 1 | 0 | 1 | 0 |  |  | 1 | 0
498 | МУП 'РГРЭС' | ПС 10 кВ Дягилево | ПС 10 кВ Дягилево ф.30, ПС 10 кВ Дягилево ф.43 | ТП-737 | 10 | КЛ-0,4 кВ КЛ1 от ТП-737 | 0.4 | 4 | 4 | 0 | 0 |  |  | 4 | 0
499 | МУП 'РГРЭС' | ПС 10 кВ Дягилево | ПС 10 кВ Дягилево ф.30, ПС 10 кВ Дягилево ф.43 | ТП-737 | 10 | КЛ-0,4 кВ КЛ2 от ТП-737 | 0.4 | 4 | 4 | 0 | 0 |  |  | 4 | 0
500 | МУП 'РГРЭС' | ПС 10 кВ Дягилево | ПС 10 кВ Дягилево ф.30, ПС 10 кВ Дягилево ф.43 | ТП-748 | 10 | ВЛ-0,4 кВ от ТП-748 | 0.4 | 3 | 0 | 0 | 3 |  |  | 0 | 3
501 | МУП 'РГРЭС' | ПС 10 кВ Дягилево | ПС 10 кВ Дягилево ф.30, ПС 10 кВ Дягилево ф.43 | ТП-748 | 10 | КЛ-0,4 кВ КЛ1 от ТП-748 | 0.4 | 1 | 0 | 0 | 1 |  |  | 1 | 0
502 | МУП 'РГРЭС' | ПС 10 кВ Дягилево | ПС 10 кВ Дягилево ф.30, ПС 10 кВ Дягилево ф.43 | ТП-748 | 10 | КЛ-0,4 кВ КЛ2 от ТП-748 | 0.4 | 1 | 0 | 0 | 1 |  |  | 1 | 0
503 | МУП 'РГРЭС' | ПС 10 кВ Дягилево | ПС 10 кВ Дягилево ф.30, ПС 10 кВ Дягилево ф.43 | ТП-748 | 10 | КЛ-0,4 кВ КЛ3 от ТП-748 | 0.4 | 1 | 0 | 0 | 1 |  |  | 1 | 0
504 | МУП 'РГРЭС' | ПС 10 кВ Дягилево | ПС 10 кВ Дягилево ф.30, ПС 10 кВ Дягилево ф.43 | ТП-748 | 10 | КЛ-0,4 кВ КЛ4 от ТП-748 | 0.4 | 1 | 0 | 0 | 1 |  |  | 0 | 1
505 | МУП 'РГРЭС' | ПС 10 кВ Дягилево | ПС 10 кВ Дягилево ф.30, ПС 10 кВ Дягилево ф.43 | ТП-748 | 10 | КЛ-0,4 кВ КЛ5 от ТП-748 | 0.4 | 1 | 0 | 0 | 1 |  |  | 0 | 1
506 | МУП 'РГРЭС' | ПС 10 кВ Дягилево | ПС 10 кВ Дягилево ф.30, ПС 10 кВ Дягилево ф.43 | ТП-748 | 10 | КЛ-0,4 кВ КЛ6 от ТП-748 | 0.4 | 1 | 0 | 1 | 0 |  |  | 0 | 1
507 | МУП 'РГРЭС' | ПС 10 кВ Дягилево | ПС 10 кВ Дягилево ф.30, ПС 10 кВ Дягилево ф.43 | ТП-748 | 10 | КЛ-0,4 кВ КЛ7 от ТП-748 | 0.4 | 1 | 0 | 1 | 0 |  |  | 0 | 1
508 | МУП 'РГРЭС' | ПС 10 кВ Дягилево | ПС 10 кВ Дягилево ф.30, ПС 10 кВ Дягилево ф.43 | ТП-748 | 10 | КЛ-0,4 кВ КЛ8 от ТП-748 | 0.4 | 8 | 0 | 0 | 8 |  |  | 0 | 8
509 | МУП 'РГРЭС' | ПС 10 кВ Дягилево | ПС 10 кВ Дягилево ф.30, ПС 10 кВ Дягилево ф.43 | ТП-748 | 10 | КЛ-0,4 кВ КЛ9 от ТП-748 | 0.4 | 1 | 0 | 1 | 0 |  |  | 1 | 0
510 | МУП 'РГРЭС' | ПС 10 кВ Дягилево | ПС 10 кВ Дягилево ф.31 | ТП-713 | 10 | ВЛ-0,4 кВ от ТП-713 | 0.4 | 4 | 0 | 0 | 4 |  |  | 0 | 4
511 | МУП 'РГРЭС' | ПС 10 кВ Дягилево | ПС 10 кВ Дягилево ф.31 | ТП-713 | 10 | КЛ-0,4 кВ КЛ1 от ТП-713 | 0.4 | 1 | 0 | 0 | 1 |  |  | 1 | 0
512 | МУП 'РГРЭС' | ПС 10 кВ Дягилево | ПС 10 кВ Дягилево ф.31 | ТП-713 | 10 | КЛ-0,4 кВ КЛ2 от ТП-713 | 0.4 | 1 | 0 | 0 | 1 |  |  | 1 | 0
513 | МУП 'РГРЭС' | ПС 10 кВ Дягилево | ПС 10 кВ Дягилево ф.31 | ТП-713 | 10 | КЛ-0,4 кВ КЛ3 от ТП-713 | 0.4 | 1 | 0 | 0 | 1 |  |  | 1 | 0
514 | МУП 'РГРЭС' | ПС 10 кВ Дягилево | ПС 10 кВ Дягилево ф.31 | ТП-713 | 10 | КЛ-0,4 кВ КЛ4 от ТП-713 | 0.4 | 1 | 0 | 0 | 1 |  |  | 0 | 1
515 | МУП 'РГРЭС' | ПС 10 кВ Дягилево | ПС 10 кВ Дягилево ф.31 | ТП-713 | 10 | КЛ-0,4 кВ КЛ5 от ТП-713 | 0.4 | 1 | 0 | 0 | 1 |  |  | 0 | 1
516 | МУП 'РГРЭС' | ПС 10 кВ Дягилево | ПС 10 кВ Дягилево ф.31 | ТП-713 | 10 | КЛ-0,4 кВ КЛ6 от ТП-713 | 0.4 | 8 | 0 | 0 | 8 |  |  | 0 | 8
517 | МУП 'РГРЭС' | ПС 10 кВ Дягилево | ПС 10 кВ Дягилево ф.31 | ТП-736 | 10 | КЛ-0,4 кВ КЛ1 от ТП-736 | 0.4 | 1 | 0 | 0 | 1 |  |  | 1 | 0
518 | МУП 'РГРЭС' | ПС 10 кВ Дягилево | ПС 10 кВ Дягилево ф.31 | ТП-736 | 10 | КЛ-0,4 кВ КЛ2 от ТП-736 | 0.4 | 1 | 0 | 0 | 1 |  |  | 1 | 0
519 | МУП 'РГРЭС' | ПС 10 кВ Дягилево | ПС 10 кВ Дягилево ф.31, ПС 10 кВ Дягилево ф.42 | РП-48 | 10 | ВЛ-0,4 кВ от РП-48 | 0.4 | 51 | 0 | 0 | 51 |  |  | 0 | 51
520 | МУП 'РГРЭС' | ПС 10 кВ Дягилево | ПС 10 кВ Дягилево ф.31, ПС 10 кВ Дягилево ф.42 | РП-48 | 10 | КЛ-0,4 кВ КЛ1 от РП-48 | 0.4 | 1 | 0 | 1 | 0 |  |  | 1 | 0
521 | МУП 'РГРЭС' | ПС 10 кВ Дягилево | ПС 10 кВ Дягилево ф.31, ПС 10 кВ Дягилево ф.42 | РП-48 | 10 | КЛ-0,4 кВ КЛ2 от РП-48 | 0.4 | 1 | 0 | 1 | 0 |  |  | 1 | 0
522 | МУП 'РГРЭС' | ПС 10 кВ Дягилево | ПС 10 кВ Дягилево ф.31, ПС 10 кВ Дягилево ф.42 | РП-67 | 10 | КЛ-0,4 кВ КЛ1 от РП-67 | 0.4 | 1 | 0 | 1 | 0 |  |  | 1 | 0
523 | МУП 'РГРЭС' | ПС 10 кВ Дягилево | ПС 10 кВ Дягилево ф.31, ПС 10 кВ Дягилево ф.42 | РП-67 | 10 | КЛ-0,4 кВ КЛ10 от РП-67 | 0.4 | 1 | 0 | 1 | 0 |  |  | 1 | 0
524 | МУП 'РГРЭС' | ПС 10 кВ Дягилево | ПС 10 кВ Дягилево ф.31, ПС 10 кВ Дягилево ф.42 | РП-67 | 10 | КЛ-0,4 кВ КЛ11 от РП-67 | 0.4 | 1 | 0 | 1 | 0 |  |  | 1 | 0
525 | МУП 'РГРЭС' | ПС 10 кВ Дягилево | ПС 10 кВ Дягилево ф.31, ПС 10 кВ Дягилево ф.42 | РП-67 | 10 | КЛ-0,4 кВ КЛ12 от РП-67 | 0.4 | 1 | 0 | 1 | 0 |  |  | 1 | 0
526 | МУП 'РГРЭС' | ПС 10 кВ Дягилево | ПС 10 кВ Дягилево ф.31, ПС 10 кВ Дягилево ф.42 | РП-67 | 10 | КЛ-0,4 кВ КЛ13 от РП-67 | 0.4 | 1 | 0 | 1 | 0 |  |  | 1 | 0
527 | МУП 'РГРЭС' | ПС 10 кВ Дягилево | ПС 10 кВ Дягилево ф.31, ПС 10 кВ Дягилево ф.42 | РП-67 | 10 | КЛ-0,4 кВ КЛ14 от РП-67 | 0.4 | 1 | 0 | 1 | 0 |  |  | 1 | 0
528 | МУП 'РГРЭС' | ПС 10 кВ Дягилево | ПС 10 кВ Дягилево ф.31, ПС 10 кВ Дягилево ф.42 | РП-67 | 10 | КЛ-0,4 кВ КЛ15 от РП-67 | 0.4 | 1 | 0 | 1 | 0 |  |  | 1 | 0
529 | МУП 'РГРЭС' | ПС 10 кВ Дягилево | ПС 10 кВ Дягилево ф.31, ПС 10 кВ Дягилево ф.42 | РП-67 | 10 | КЛ-0,4 кВ КЛ16 от РП-67 | 0.4 | 1 | 0 | 1 | 0 |  |  | 1 | 0
530 | МУП 'РГРЭС' | ПС 10 кВ Дягилево | ПС 10 кВ Дягилево ф.31, ПС 10 кВ Дягилево ф.42 | РП-67 | 10 | КЛ-0,4 кВ КЛ17 от РП-67 | 0.4 | 1 | 0 | 1 | 0 |  |  | 0 | 1
531 | МУП 'РГРЭС' | ПС 10 кВ Дягилево | ПС 10 кВ Дягилево ф.31, ПС 10 кВ Дягилево ф.42 | РП-67 | 10 | КЛ-0,4 кВ КЛ18 от РП-67 | 0.4 | 1 | 0 | 1 | 0 |  |  | 0 | 1
532 | МУП 'РГРЭС' | ПС 10 кВ Дягилево | ПС 10 кВ Дягилево ф.31, ПС 10 кВ Дягилево ф.42 | РП-67 | 10 | КЛ-0,4 кВ КЛ19 от РП-67 | 0.4 | 1 | 0 | 1 | 0 |  |  | 0 | 1
533 | МУП 'РГРЭС' | ПС 10 кВ Дягилево | ПС 10 кВ Дягилево ф.31, ПС 10 кВ Дягилево ф.42 | РП-67 | 10 | КЛ-0,4 кВ КЛ2 от РП-67 | 0.4 | 1 | 0 | 1 | 0 |  |  | 1 | 0
534 | МУП 'РГРЭС' | ПС 10 кВ Дягилево | ПС 10 кВ Дягилево ф.31, ПС 10 кВ Дягилево ф.42 | РП-67 | 10 | КЛ-0,4 кВ КЛ20 от РП-67 | 0.4 | 1 | 0 | 0 | 1 |  |  | 0 | 1
535 | МУП 'РГРЭС' | ПС 10 кВ Дягилево | ПС 10 кВ Дягилево ф.31, ПС 10 кВ Дягилево ф.42 | РП-67 | 10 | КЛ-0,4 кВ КЛ21 от РП-67 | 0.4 | 8 | 0 | 0 | 8 |  |  | 0 | 8
536 | МУП 'РГРЭС' | ПС 10 кВ Дягилево | ПС 10 кВ Дягилево ф.31, ПС 10 кВ Дягилево ф.42 | РП-67 | 10 | КЛ-0,4 кВ КЛ22 от РП-67 | 0.4 | 1 | 0 | 1 | 0 |  |  | 0 | 1
537 | МУП 'РГРЭС' | ПС 10 кВ Дягилево | ПС 10 кВ Дягилево ф.31, ПС 10 кВ Дягилево ф.42 | РП-67 | 10 | КЛ-0,4 кВ КЛ23 от РП-67 | 0.4 | 1 | 0 | 1 | 0 |  |  | 0 | 1
538 | МУП 'РГРЭС' | ПС 10 кВ Дягилево | ПС 10 кВ Дягилево ф.31, ПС 10 кВ Дягилево ф.42 | РП-67 | 10 | КЛ-0,4 кВ КЛ24 от РП-67 | 0.4 | 1 | 0 | 1 | 0 |  |  | 0 | 1
539 | МУП 'РГРЭС' | ПС 10 кВ Дягилево | ПС 10 кВ Дягилево ф.31, ПС 10 кВ Дягилево ф.42 | РП-67 | 10 | КЛ-0,4 кВ КЛ25 от РП-67 | 0.4 | 1 | 0 | 1 | 0 |  |  | 0 | 1
540 | МУП 'РГРЭС' | ПС 10 кВ Дягилево | ПС 10 кВ Дягилево ф.31, ПС 10 кВ Дягилево ф.42 | РП-67 | 10 | КЛ-0,4 кВ КЛ26 от РП-67 | 0.4 | 1 | 0 | 1 | 0 |  |  | 0 | 1
541 | МУП 'РГРЭС' | ПС 10 кВ Дягилево | ПС 10 кВ Дягилево ф.31, ПС 10 кВ Дягилево ф.42 | РП-67 | 10 | КЛ-0,4 кВ КЛ27 от РП-67 | 0.4 | 1 | 0 | 0 | 1 |  |  | 0 | 1
542 | МУП 'РГРЭС' | ПС 10 кВ Дягилево | ПС 10 кВ Дягилево ф.31, ПС 10 кВ Дягилево ф.42 | РП-67 | 10 | КЛ-0,4 кВ КЛ28 от РП-67 | 0.4 | 4 | 0 | 4 | 0 |  |  | 4 | 0
543 | МУП 'РГРЭС' | ПС 10 кВ Дягилево | ПС 10 кВ Дягилево ф.31, ПС 10 кВ Дягилево ф.42 | РП-67 | 10 | КЛ-0,4 кВ КЛ29 от РП-67 | 0.4 | 4 | 0 | 4 | 0 |  |  | 4 | 0
544 | МУП 'РГРЭС' | ПС 10 кВ Дягилево | ПС 10 кВ Дягилево ф.31, ПС 10 кВ Дягилево ф.42 | РП-67 | 10 | КЛ-0,4 кВ КЛ3 от РП-67 | 0.4 | 1 | 0 | 1 | 0 |  |  | 1 | 0
545 | МУП 'РГРЭС' | ПС 10 кВ Дягилево | ПС 10 кВ Дягилево ф.31, ПС 10 кВ Дягилево ф.42 | РП-67 | 10 | КЛ-0,4 кВ КЛ30 от РП-67 | 0.4 | 1 | 0 | 1 | 0 |  |  | 1 | 0
546 | МУП 'РГРЭС' | ПС 10 кВ Дягилево | ПС 10 кВ Дягилево ф.31, ПС 10 кВ Дягилево ф.42 | РП-67 | 10 | КЛ-0,4 кВ КЛ31 от РП-67 | 0.4 | 1 | 0 | 1 | 0 |  |  | 1 | 0
547 | МУП 'РГРЭС' | ПС 10 кВ Дягилево | ПС 10 кВ Дягилево ф.31, ПС 10 кВ Дягилево ф.42 | РП-67 | 10 | КЛ-0,4 кВ КЛ32 от РП-67 | 0.4 | 1 | 0 | 1 | 0 |  |  | 1 | 0
548 | МУП 'РГРЭС' | ПС 10 кВ Дягилево | ПС 10 кВ Дягилево ф.31, ПС 10 кВ Дягилево ф.42 | РП-67 | 10 | КЛ-0,4 кВ КЛ33 от РП-67 | 0.4 | 1 | 0 | 1 | 0 |  |  | 1 | 0
549 | МУП 'РГРЭС' | ПС 10 кВ Дягилево | ПС 10 кВ Дягилево ф.31, ПС 10 кВ Дягилево ф.42 | РП-67 | 10 | КЛ-0,4 кВ КЛ34 от РП-67 | 0.4 | 1 | 0 | 1 | 0 |  |  | 1 | 0
550 | МУП 'РГРЭС' | ПС 10 кВ Дягилево | ПС 10 кВ Дягилево ф.31, ПС 10 кВ Дягилево ф.42 | РП-67 | 10 | КЛ-0,4 кВ КЛ4 от РП-67 | 0.4 | 1 | 0 | 1 | 0 |  |  | 1 | 0
551 | МУП 'РГРЭС' | ПС 10 кВ Дягилево | ПС 10 кВ Дягилево ф.31, ПС 10 кВ Дягилево ф.42 | РП-67 | 10 | КЛ-0,4 кВ КЛ5 от РП-67 | 0.4 | 1 | 0 | 1 | 0 |  |  | 1 | 0
552 | МУП 'РГРЭС' | ПС 10 кВ Дягилево | ПС 10 кВ Дягилево ф.31, ПС 10 кВ Дягилево ф.42 | РП-67 | 10 | КЛ-0,4 кВ КЛ6 от РП-67 | 0.4 | 1 | 0 | 1 | 0 |  |  | 1 | 0
553 | МУП 'РГРЭС' | ПС 10 кВ Дягилево | ПС 10 кВ Дягилево ф.31, ПС 10 кВ Дягилево ф.42 | РП-67 | 10 | КЛ-0,4 кВ КЛ7 от РП-67 | 0.4 | 1 | 0 | 1 | 0 |  |  | 1 | 0
554 | МУП 'РГРЭС' | ПС 10 кВ Дягилево | ПС 10 кВ Дягилево ф.31, ПС 10 кВ Дягилево ф.42 | РП-67 | 10 | КЛ-0,4 кВ КЛ8 от РП-67 | 0.4 | 1 | 0 | 1 | 0 |  |  | 0 | 1
555 | МУП 'РГРЭС' | ПС 10 кВ Дягилево | ПС 10 кВ Дягилево ф.31, ПС 10 кВ Дягилево ф.42 | РП-67 | 10 | КЛ-0,4 кВ КЛ9 от РП-67 | 0.4 | 1 | 0 | 1 | 0 |  |  | 0 | 1
556 | МУП 'РГРЭС' | ПС 10 кВ Дягилево | ПС 10 кВ Дягилево ф.31, ПС 10 кВ Дягилево ф.42 | ТП-1 П Ц | 10 | КЛ-0,4 кВ КЛ1 от ТП-ТП-1 П Ц | 0.4 | 1 | 1 | 0 | 0 |  |  | 1 | 0
557 | МУП 'РГРЭС' | ПС 10 кВ Дягилево | ПС 10 кВ Дягилево ф.31, ПС 10 кВ Дягилево ф.42 | ТП-1 П Ц | 10 | КЛ-0,4 кВ КЛ2 от ТП-ТП-1 П Ц | 0.4 | 1 | 1 | 0 | 0 |  |  | 1 | 0
558 | МУП 'РГРЭС' | ПС 10 кВ Дягилево | ПС 10 кВ Дягилево ф.31, ПС 10 кВ Дягилево ф.42 | ТП-1 П Ц | 10 | КЛ-0,4 кВ КЛ3 от ТП-ТП-1 П Ц | 0.4 | 1 | 1 | 0 | 0 |  |  | 1 | 0
559 | МУП 'РГРЭС' | ПС 10 кВ Дягилево | ПС 10 кВ Дягилево ф.31, ПС 10 кВ Дягилево ф.42 | ТП-1 П Ц | 10 | КЛ-0,4 кВ КЛ4 от ТП-ТП-1 П Ц | 0.4 | 1 | 0 | 0 | 1 |  |  | 1 | 0
560 | МУП 'РГРЭС' | ПС 10 кВ Дягилево | ПС 10 кВ Дягилево ф.31, ПС 10 кВ Дягилево ф.42 | ТП-1 П Ц | 10 | КЛ-0,4 кВ КЛ5 от ТП-ТП-1 П Ц | 0.4 | 1 | 0 | 0 | 1 |  |  | 1 | 0
561 | МУП 'РГРЭС' | ПС 10 кВ Дягилево | ПС 10 кВ Дягилево ф.31, ПС 10 кВ Дягилево ф.42 | ТП-1 П Ц | 10 | КЛ-0,4 кВ КЛ6 от ТП-ТП-1 П Ц | 0.4 | 1 | 0 | 0 | 1 |  |  | 1 | 0
562 | МУП 'РГРЭС' | ПС 10 кВ Дягилево | ПС 10 кВ Дягилево ф.31, ПС 10 кВ Дягилево ф.42 | ТП-1 П Ц | 10 | КЛ-0,4 кВ КЛ7 от ТП-ТП-1 П Ц | 0.4 | 1 | 0 | 0 | 1 |  |  | 1 | 0
563 | МУП 'РГРЭС' | ПС 10 кВ Дягилево | ПС 10 кВ Дягилево ф.31, ПС 10 кВ Дягилево ф.42 | ТП-1 П Ц | 10 | КЛ-0,4 кВ КЛ8 от ТП-ТП-1 П Ц | 0.4 | 1 | 0 | 0 | 1 |  |  | 1 | 0
564 | МУП 'РГРЭС' | ПС 10 кВ Дягилево | ПС 10 кВ Дягилево ф.31, ПС 10 кВ Дягилево ф.42 | ТП-1 П Ц | 10 | КЛ-0,4 кВ КЛ9 от ТП-ТП-1 П Ц | 0.4 | 1 | 0 | 0 | 1 |  |  | 1 | 0
565 | МУП 'РГРЭС' | ПС 10 кВ Дягилево | ПС 10 кВ Дягилево ф.31, ПС 10 кВ Дягилево ф.42 | ТП-3039 | 10 | КЛ-0,4 кВ КЛ1 от ТП-3039 | 0.4 | 6 | 0 | 6 | 0 |  |  | 6 | 0
566 | МУП 'РГРЭС' | ПС 10 кВ Дягилево | ПС 10 кВ Дягилево ф.31, ПС 10 кВ Дягилево ф.42 | ТП-3039 | 10 | КЛ-0,4 кВ КЛ10 от ТП-3039 | 0.4 | 2 | 0 | 0 | 2 |  |  | 2 | 0
567 | МУП 'РГРЭС' | ПС 10 кВ Дягилево | ПС 10 кВ Дягилево ф.31, ПС 10 кВ Дягилево ф.42 | ТП-3039 | 10 | КЛ-0,4 кВ КЛ2 от ТП-3039 | 0.4 | 2 | 0 | 2 | 0 |  |  | 2 | 0
568 | МУП 'РГРЭС' | ПС 10 кВ Дягилево | ПС 10 кВ Дягилево ф.31, ПС 10 кВ Дягилево ф.42 | ТП-3039 | 10 | КЛ-0,4 кВ КЛ3 от ТП-3039 | 0.4 | 2 | 0 | 2 | 0 |  |  | 2 | 0
569 | МУП 'РГРЭС' | ПС 10 кВ Дягилево | ПС 10 кВ Дягилево ф.31, ПС 10 кВ Дягилево ф.42 | ТП-3039 | 10 | КЛ-0,4 кВ КЛ4 от ТП-3039 | 0.4 | 6 | 0 | 6 | 0 |  |  | 6 | 0
570 | МУП 'РГРЭС' | ПС 10 кВ Дягилево | ПС 10 кВ Дягилево ф.31, ПС 10 кВ Дягилево ф.42 | ТП-3039 | 10 | КЛ-0,4 кВ КЛ5 от ТП-3039 | 0.4 | 2 | 0 | 0 | 2 |  |  | 0 | 2
571 | МУП 'РГРЭС' | ПС 10 кВ Дягилево | ПС 10 кВ Дягилево ф.31, ПС 10 кВ Дягилево ф.42 | ТП-3039 | 10 | КЛ-0,4 кВ КЛ6 от ТП-3039 | 0.4 | 2 | 0 | 0 | 2 |  |  | 0 | 2
572 | МУП 'РГРЭС' | ПС 10 кВ Дягилево | ПС 10 кВ Дягилево ф.31, ПС 10 кВ Дягилево ф.42 | ТП-3039 | 10 | КЛ-0,4 кВ КЛ7 от ТП-3039 | 0.4 | 2 | 0 | 0 | 2 |  |  | 1 | 1
573 | МУП 'РГРЭС' | ПС 10 кВ Дягилево | ПС 10 кВ Дягилево ф.31, ПС 10 кВ Дягилево ф.42 | ТП-3039 | 10 | КЛ-0,4 кВ КЛ8 от ТП-3039 | 0.4 | 2 | 0 | 0 | 2 |  |  | 0 | 2
574 | МУП 'РГРЭС' | ПС 10 кВ Дягилево | ПС 10 кВ Дягилево ф.31, ПС 10 кВ Дягилево ф.42 | ТП-3039 | 10 | КЛ-0,4 кВ КЛ9 от ТП-3039 | 0.4 | 2 | 0 | 0 | 2 |  |  | 0 | 2
575 | МУП 'РГРЭС' | ПС 10 кВ Дягилево | ПС 10 кВ Дягилево ф.35, ПС 10 кВ Дягилево ф.45 | РП-69 | 10 | КЛ-0,4 кВ КЛ1 от РП-69 | 0.4 | 1 | 0 | 1 | 0 |  |  | 1 | 0
576 | МУП 'РГРЭС' | ПС 10 кВ Дягилево | ПС 10 кВ Дягилево ф.35, ПС 10 кВ Дягилево ф.45 | РП-69 | 10 | КЛ-0,4 кВ КЛ2 от РП-69 | 0.4 | 1 | 0 | 1 | 0 |  |  | 1 | 0
577 | МУП 'РГРЭС' | ПС 10 кВ Дягилево | ПС 10 кВ Дягилево ф.35, ПС 10 кВ Дягилево ф.45 | РП-69 | 10 | КЛ-0,4 кВ КЛ3 от РП-69 | 0.4 | 1 | 0 | 1 | 0 |  |  | 1 | 0
578 | МУП 'РГРЭС' | ПС 10 кВ Дягилево | ПС 10 кВ Дягилево ф.35, ПС 10 кВ Дягилево ф.45 | РП-69 | 10 | КЛ-0,4 кВ КЛ4 от РП-69 | 0.4 | 1 | 0 | 1 | 0 |  |  | 1 | 0
579 | МУП 'РГРЭС' | ПС 10 кВ Дягилево | ПС 10 кВ Дягилево ф.35, ПС 10 кВ Дягилево ф.45 | РП-69 | 10 | КЛ-0,4 кВ КЛ5 от РП-69 | 0.4 | 1 | 0 | 1 | 0 |  |  | 1 | 0
580 | МУП 'РГРЭС' | ПС 10 кВ Дягилево | ПС 10 кВ Дягилево ф.42 | ТП-711 | 10 | ВЛ-0,4 кВ от ТП-711 | 0.4 | 22 | 0 | 0 | 22 |  |  | 0 | 22
581 | МУП 'РГРЭС' | ПС 10 кВ Дягилево | ПС 10 кВ Дягилево ф.42 | ТП-711 | 10 | КЛ-0,4 кВ КЛ1 от ТП-711 | 0.4 | 1 | 0 | 1 | 0 |  |  | 1 | 0
582 | МУП 'РГРЭС' | ПС 10 кВ Дягилево | ПС 10 кВ Дягилево ф.42 | ТП-711 | 10 | КЛ-0,4 кВ КЛ10 от ТП-711 | 0.4 | 4 | 0 | 0 | 4 |  |  | 0 | 4
583 | МУП 'РГРЭС' | ПС 10 кВ Дягилево | ПС 10 кВ Дягилево ф.42 | ТП-711 | 10 | КЛ-0,4 кВ КЛ11 от ТП-711 | 0.4 | 4 | 0 | 0 | 4 |  |  | 0 | 4
584 | МУП 'РГРЭС' | ПС 10 кВ Дягилево | ПС 10 кВ Дягилево ф.42 | ТП-711 | 10 | КЛ-0,4 кВ КЛ12 от ТП-711 | 0.4 | 1 | 0 | 1 | 0 |  |  | 0 | 1
585 | МУП 'РГРЭС' | ПС 10 кВ Дягилево | ПС 10 кВ Дягилево ф.42 | ТП-711 | 10 | КЛ-0,4 кВ КЛ2 от ТП-711 | 0.4 | 1 | 0 | 1 | 0 |  |  | 1 | 0
586 | МУП 'РГРЭС' | ПС 10 кВ Дягилево | ПС 10 кВ Дягилево ф.42 | ТП-711 | 10 | КЛ-0,4 кВ КЛ3 от ТП-711 | 0.4 | 3 | 0 | 3 | 0 |  |  | 3 | 0
587 | МУП 'РГРЭС' | ПС 10 кВ Дягилево | ПС 10 кВ Дягилево ф.42 | ТП-711 | 10 | КЛ-0,4 кВ КЛ4 от ТП-711 | 0.4 | 3 | 0 | 3 | 0 |  |  | 3 | 0
588 | МУП 'РГРЭС' | ПС 10 кВ Дягилево | ПС 10 кВ Дягилево ф.42 | ТП-711 | 10 | КЛ-0,4 кВ КЛ5 от ТП-711 | 0.4 | 3 | 0 | 3 | 0 |  |  | 3 | 0
589 | МУП 'РГРЭС' | ПС 10 кВ Дягилево | ПС 10 кВ Дягилево ф.42 | ТП-711 | 10 | КЛ-0,4 кВ КЛ6 от ТП-711 | 0.4 | 1 | 0 | 0 | 1 |  |  | 1 | 0
590 | МУП 'РГРЭС' | ПС 10 кВ Дягилево | ПС 10 кВ Дягилево ф.42 | ТП-711 | 10 | КЛ-0,4 кВ КЛ7 от ТП-711 | 0.4 | 1 | 0 | 1 | 0 |  |  | 1 | 0
591 | МУП 'РГРЭС' | ПС 10 кВ Дягилево | ПС 10 кВ Дягилево ф.42 | ТП-711 | 10 | КЛ-0,4 кВ КЛ8 от ТП-711 | 0.4 | 1 | 0 | 0 | 1 |  |  | 1 | 0
592 | МУП 'РГРЭС' | ПС 10 кВ Дягилево | ПС 10 кВ Дягилево ф.42 | ТП-711 | 10 | КЛ-0,4 кВ КЛ9 от ТП-711 | 0.4 | 1 | 0 | 0 | 1 |  |  | 1 | 0
593 | МУП 'РГРЭС' | ПС 10 кВ Дягилево | ПС 10 кВ Дягилево ф.42 | ТП-712 | 10 | КЛ-0,4 кВ КЛ1 от ТП-712 | 0.4 | 1 | 0 | 1 | 0 |  |  | 1 | 0
594 | МУП 'РГРЭС' | ПС 10 кВ Дягилево | ПС 10 кВ Дягилево ф.42 | ТП-712 | 10 | КЛ-0,4 кВ КЛ10 от ТП-712 | 0.4 | 1 | 0 | 0 | 1 |  |  | 0 | 1
595 | МУП 'РГРЭС' | ПС 10 кВ Дягилево | ПС 10 кВ Дягилево ф.42 | ТП-712 | 10 | КЛ-0,4 кВ КЛ11 от ТП-712 | 0.4 | 1 | 0 | 0 | 1 |  |  | 0 | 1
596 | МУП 'РГРЭС' | ПС 10 кВ Дягилево | ПС 10 кВ Дягилево ф.42 | ТП-712 | 10 | КЛ-0,4 кВ КЛ12 от ТП-712 | 0.4 | 8 | 0 | 0 | 8 |  |  | 0 | 8
597 | МУП 'РГРЭС' | ПС 10 кВ Дягилево | ПС 10 кВ Дягилево ф.42 | ТП-712 | 10 | КЛ-0,4 кВ КЛ13 от ТП-712 | 0.4 | 1 | 0 | 1 | 0 |  |  | 1 | 0
598 | МУП 'РГРЭС' | ПС 10 кВ Дягилево | ПС 10 кВ Дягилево ф.42 | ТП-712 | 10 | КЛ-0,4 кВ КЛ2 от ТП-712 | 0.4 | 1 | 0 | 1 | 0 |  |  | 1 | 0
599 | МУП 'РГРЭС' | ПС 10 кВ Дягилево | ПС 10 кВ Дягилево ф.42 | ТП-712 | 10 | КЛ-0,4 кВ КЛ3 от ТП-712 | 0.4 | 1 | 0 | 1 | 0 |  |  | 1 | 0
600 | МУП 'РГРЭС' | ПС 10 кВ Дягилево | ПС 10 кВ Дягилево ф.42 | ТП-712 | 10 | КЛ-0,4 кВ КЛ4 от ТП-712 | 0.4 | 1 | 0 | 1 | 0 |  |  | 1 | 0
601 | МУП 'РГРЭС' | ПС 10 кВ Дягилево | ПС 10 кВ Дягилево ф.42 | ТП-712 | 10 | КЛ-0,4 кВ КЛ5 от ТП-712 | 0.4 | 1 | 0 | 1 | 0 |  |  | 0 | 1
602 | МУП 'РГРЭС' | ПС 10 кВ Дягилево | ПС 10 кВ Дягилево ф.42 | ТП-712 | 10 | КЛ-0,4 кВ КЛ6 от ТП-712 | 0.4 | 1 | 0 | 1 | 0 |  |  | 0 | 1
603 | МУП 'РГРЭС' | ПС 10 кВ Дягилево | ПС 10 кВ Дягилево ф.42 | ТП-712 | 10 | КЛ-0,4 кВ КЛ7 от ТП-712 | 0.4 | 1 | 0 | 1 | 0 |  |  | 1 | 0
604 | МУП 'РГРЭС' | ПС 10 кВ Дягилево | ПС 10 кВ Дягилево ф.42 | ТП-712 | 10 | КЛ-0,4 кВ КЛ8 от ТП-712 | 0.4 | 1 | 0 | 1 | 0 |  |  | 1 | 0
605 | МУП 'РГРЭС' | ПС 10 кВ Дягилево | ПС 10 кВ Дягилево ф.42 | ТП-712 | 10 | КЛ-0,4 кВ КЛ9 от ТП-712 | 0.4 | 1 | 0 | 1 | 0 |  |  | 0 | 1
606 | МУП 'РГРЭС' | ПС 10 кВ Дягилево | ПС 10 кВ Дягилево ф.42, ПС 10 кВ Дягилево ф.31 | РП-62 | 10 | КЛ-0,4 кВ КЛ1 от РП-62 | 0.4 | 1 | 1 | 0 | 0 |  |  | 1 | 0
607 | МУП 'РГРЭС' | ПС 10 кВ Дягилево | ПС 10 кВ Дягилево ф.42, ПС 10 кВ Дягилево ф.31 | РП-62 | 10 | КЛ-0,4 кВ КЛ2 от РП-62 | 0.4 | 1 | 1 | 0 | 0 |  |  | 1 | 0
608 | МУП 'РГРЭС' | ПС 10 кВ Дягилево | ПС 10 кВ Дягилево ф.42, ПС 10 кВ Дягилево ф.31 | РП-62 | 10 | КЛ-0,4 кВ КЛ3 от РП-62 | 0.4 | 1 | 1 | 0 | 0 |  |  | 1 | 0
609 | МУП 'РГРЭС' | ПС 10 кВ Дягилево | ПС 10 кВ Дягилево ф.42, ПС 10 кВ Дягилево ф.31 | РП-62 | 10 | КЛ-0,4 кВ КЛ4 от РП-62 | 0.4 | 1 | 0 | 0 | 1 |  |  | 1 | 0
610 | МУП 'РГРЭС' | ПС 10 кВ Дягилево | ПС 10 кВ Дягилево ф.42, ПС 10 кВ Дягилево ф.31 | РП-62 | 10 | КЛ-0,4 кВ КЛ5 от РП-62 | 0.4 | 1 | 0 | 0 | 1 |  |  | 1 | 0
611 | МУП 'РГРЭС' | ПС 10 кВ Дягилево | ПС 10 кВ Дягилево ф.42, ПС 10 кВ Дягилево ф.31 | РП-62 | 10 | КЛ-0,4 кВ КЛ6 от РП-62 | 0.4 | 1 | 0 | 0 | 1 |  |  | 1 | 0
612 | МУП 'РГРЭС' | ПС 10 кВ Дягилево | ПС 10 кВ Дягилево ф.42, ПС 10 кВ Дягилево ф.31 | РП-62 | 10 | КЛ-0,4 кВ КЛ7 от РП-62 | 0.4 | 1 | 0 | 0 | 1 |  |  | 1 | 0
613 | МУП 'РГРЭС' | ПС 10 кВ Дягилево | ПС 10 кВ Дягилево ф.42, ПС 10 кВ Дягилево ф.31 | РП-62 | 10 | КЛ-0,4 кВ КЛ8 от РП-62 | 0.4 | 1 | 0 | 0 | 1 |  |  | 1 | 0
614 | МУП 'РГРЭС' | ПС 10 кВ Дягилево | ПС 10 кВ Дягилево ф.42, ПС 10 кВ Дягилево ф.31 | РП-62 | 10 | КЛ-0,4 кВ КЛ9 от РП-62 | 0.4 | 1 | 0 | 0 | 1 |  |  | 1 | 0
615 | МУП 'РГРЭС' | ПС 10 кВ Дягилево | ПС 10 кВ Дягилево ф.42, ПС 10 кВ Дягилево ф.31 | ТП-2 П Ц | 10 | КЛ-0,4 кВ КЛ1 от ТП-2 П Ц | 0.4 | 1 | 1 | 0 | 0 |  |  | 1 | 0
616 | МУП 'РГРЭС' | ПС 10 кВ Дягилево | ПС 10 кВ Дягилево ф.42, ПС 10 кВ Дягилево ф.31 | ТП-2 П Ц | 10 | КЛ-0,4 кВ КЛ2 от ТП-2 П Ц | 0.4 | 1 | 1 | 0 | 0 |  |  | 1 | 0
617 | МУП 'РГРЭС' | ПС 10 кВ Дягилево | ПС 10 кВ Дягилево ф.42, ПС 10 кВ Дягилево ф.31 | ТП-2 П Ц | 10 | КЛ-0,4 кВ КЛ3 от ТП-2 П Ц | 0.4 | 1 | 1 | 0 | 0 |  |  | 1 | 0
618 | МУП 'РГРЭС' | ПС 10 кВ Дягилево | ПС 10 кВ Дягилево ф.42, ПС 10 кВ Дягилево ф.31 | ТП-2 П Ц | 10 | КЛ-0,4 кВ КЛ4 от ТП-2 П Ц | 0.4 | 1 | 0 | 0 | 1 |  |  | 1 | 0
619 | МУП 'РГРЭС' | ПС 10 кВ Дягилево | ПС 10 кВ Дягилево ф.42, ПС 10 кВ Дягилево ф.31 | ТП-2 П Ц | 10 | КЛ-0,4 кВ КЛ5 от ТП-2 П Ц | 0.4 | 1 | 0 | 0 | 1 |  |  | 1 | 0
620 | МУП 'РГРЭС' | ПС 10 кВ Дягилево | ПС 10 кВ Дягилево ф.42, ПС 10 кВ Дягилево ф.31 | ТП-2 П Ц | 10 | КЛ-0,4 кВ КЛ6 от ТП-2 П Ц | 0.4 | 1 | 0 | 0 | 1 |  |  | 1 | 0
621 | МУП 'РГРЭС' | ПС 10 кВ Дягилево | ПС 10 кВ Дягилево ф.42, ПС 10 кВ Дягилево ф.31 | ТП-2 П Ц | 10 | КЛ-0,4 кВ КЛ7 от ТП-2 П Ц | 0.4 | 1 | 0 | 0 | 1 |  |  | 1 | 0
622 | МУП 'РГРЭС' | ПС 10 кВ Дягилево | ПС 10 кВ Дягилево ф.42, ПС 10 кВ Дягилево ф.31 | ТП-2 П Ц | 10 | КЛ-0,4 кВ КЛ8 от ТП-2 П Ц | 0.4 | 1 | 0 | 0 | 1 |  |  | 1 | 0
623 | МУП 'РГРЭС' | ПС 10 кВ Дягилево | ПС 10 кВ Дягилево ф.42, ПС 10 кВ Дягилево ф.31 | ТП-2 П Ц | 10 | КЛ-0,4 кВ КЛ9 от ТП-2 П Ц | 0.4 | 1 | 0 | 0 | 1 |  |  | 1 | 0
624 | МУП 'РГРЭС' | ПС 10 кВ Дягилево | ПС 10 кВ Дягилево ф.42, ПС 10 кВ Дягилево ф.31 | ТП-735 | 10 | КЛ-0,4 кВ КЛ1 от ТП-735 | 0.4 | 1 | 0 | 1 | 0 |  |  | 1 | 0
625 | МУП 'РГРЭС' | ПС 10 кВ Дягилево | ПС 10 кВ Дягилево ф.42, ПС 10 кВ Дягилево ф.31 | ТП-735 | 10 | КЛ-0,4 кВ КЛ10 от ТП-735 | 0.4 | 1 | 0 | 1 | 0 |  |  | 0 | 1
626 | МУП 'РГРЭС' | ПС 10 кВ Дягилево | ПС 10 кВ Дягилево ф.42, ПС 10 кВ Дягилево ф.31 | ТП-735 | 10 | КЛ-0,4 кВ КЛ11 от ТП-735 | 0.4 | 2 | 0 | 0 | 2 |  |  | 0 | 2
627 | МУП 'РГРЭС' | ПС 10 кВ Дягилево | ПС 10 кВ Дягилево ф.42, ПС 10 кВ Дягилево ф.31 | ТП-735 | 10 | КЛ-0,4 кВ КЛ12 от ТП-735 | 0.4 | 2 | 0 | 0 | 2 |  |  | 0 | 2
628 | МУП 'РГРЭС' | ПС 10 кВ Дягилево | ПС 10 кВ Дягилево ф.42, ПС 10 кВ Дягилево ф.31 | ТП-735 | 10 | КЛ-0,4 кВ КЛ2 от ТП-735 | 0.4 | 4 | 0 | 4 | 0 |  |  | 4 | 0
629 | МУП 'РГРЭС' | ПС 10 кВ Дягилево | ПС 10 кВ Дягилево ф.42, ПС 10 кВ Дягилево ф.31 | ТП-735 | 10 | КЛ-0,4 кВ КЛ3 от ТП-735 | 0.4 | 4 | 0 | 4 | 0 |  |  | 4 | 0
630 | МУП 'РГРЭС' | ПС 10 кВ Дягилево | ПС 10 кВ Дягилево ф.42, ПС 10 кВ Дягилево ф.31 | ТП-735 | 10 | КЛ-0,4 кВ КЛ4 от ТП-735 | 0.4 | 4 | 0 | 4 | 0 |  |  | 4 | 0
631 | МУП 'РГРЭС' | ПС 10 кВ Дягилево | ПС 10 кВ Дягилево ф.42, ПС 10 кВ Дягилево ф.31 | ТП-735 | 10 | КЛ-0,4 кВ КЛ5 от ТП-735 | 0.4 | 1 | 0 | 1 | 0 |  |  | 1 | 0
632 | МУП 'РГРЭС' | ПС 10 кВ Дягилево | ПС 10 кВ Дягилево ф.42, ПС 10 кВ Дягилево ф.31 | ТП-735 | 10 | КЛ-0,4 кВ КЛ6 от ТП-735 | 0.4 | 1 | 0 | 1 | 0 |  |  | 1 | 0
633 | МУП 'РГРЭС' | ПС 10 кВ Дягилево | ПС 10 кВ Дягилево ф.42, ПС 10 кВ Дягилево ф.31 | ТП-735 | 10 | КЛ-0,4 кВ КЛ7 от ТП-735 | 0.4 | 1 | 0 | 1 | 0 |  |  | 1 | 0
634 | МУП 'РГРЭС' | ПС 10 кВ Дягилево | ПС 10 кВ Дягилево ф.42, ПС 10 кВ Дягилево ф.31 | ТП-735 | 10 | КЛ-0,4 кВ КЛ8 от ТП-735 | 0.4 | 1 | 0 | 1 | 0 |  |  | 1 | 0
635 | МУП 'РГРЭС' | ПС 10 кВ Дягилево | ПС 10 кВ Дягилево ф.42, ПС 10 кВ Дягилево ф.31 | ТП-735 | 10 | КЛ-0,4 кВ КЛ9 от ТП-735 | 0.4 | 1 | 0 | 1 | 0 |  |  | 1 | 0
636 | МУП 'РГРЭС' | ПС 10 кВ Дягилево | ПС 10 кВ Дягилево ф.43 | ТП-3007 | 10 | ВЛ-0,4 кВ от ТП-3007 | 0.4 | 8 | 0 | 0 | 8 |  |  | 0 | 8
637 | МУП 'РГРЭС' | ПС 10 кВ Дягилево | ПС 10 кВ Дягилево ф.43 | ТП-3007 | 10 | КЛ-0,4 кВ КЛ1 от ТП-3007 | 0.4 | 1 | 0 | 0 | 1 |  |  | 1 | 0
638 | МУП 'РГРЭС' | ПС 10 кВ Дягилево | ПС 10 кВ Дягилево ф.43 | ТП-3008 | 10 | ВЛ-0,4 кВ от ТП-3008 | 0.4 | 8 | 0 | 0 | 8 |  |  | 0 | 8
639 | МУП 'РГРЭС' | ПС 10 кВ Дягилево | ПС 10 кВ Дягилево ф.43 | ТП-3008 | 10 | КЛ-0,4 кВ КЛ1 от ТП-3008 | 0.4 | 1 | 0 | 0 | 1 |  |  | 0 | 1
640 | МУП 'РГРЭС' | ПС 10 кВ Дягилево | ПС 10 кВ Дягилево ф.43 | ТП-3008 | 10 | КЛ-0,4 кВ КЛ2 от ТП-3008 | 0.4 | 1 | 0 | 0 | 1 |  |  | 1 | 0
641 | МУП 'РГРЭС' | ПС 10 кВ Дягилево | ПС 10 кВ Дягилево ф.43 | ТП-3008 | 10 | КЛ-0,4 кВ КЛ3 от ТП-3008 | 0.4 | 8 | 0 | 0 | 8 |  |  | 0 | 8
642 | МУП 'РГРЭС' | ПС 10 кВ Дягилево | ПС 10 кВ Дягилево ф.43 | ТП-3008 | 10 | КЛ-0,4 кВ КЛ4 от ТП-3008 | 0.4 | 1 | 0 | 0 | 1 |  |  | 0 | 1
643 | МУП 'РГРЭС' | ПС 10 кВ Дягилево | ПС 10 кВ Дягилево ф.43 | ТП-3038 | 10 | КЛ-0,4 кВ КЛ1 от ТП-3038 | 0.4 | 1 | 0 | 0 | 1 |  |  | 1 | 0
644 | МУП 'РГРЭС' | ПС 10 кВ Дягилево | ПС 10 кВ Дягилево ф.43 | ТП-3038 | 10 | КЛ-0,4 кВ КЛ10 от ТП-3038 | 0.4 | 1 | 0 | 1 | 0 |  |  | 0 | 1
645 | МУП 'РГРЭС' | ПС 10 кВ Дягилево | ПС 10 кВ Дягилево ф.43 | ТП-3038 | 10 | КЛ-0,4 кВ КЛ11 от ТП-3038 | 0.4 | 1 | 0 | 1 | 0 |  |  | 0 | 1
646 | МУП 'РГРЭС' | ПС 10 кВ Дягилево | ПС 10 кВ Дягилево ф.43 | ТП-3038 | 10 | КЛ-0,4 кВ КЛ12 от ТП-3038 | 0.4 | 1 | 0 | 1 | 0 |  |  | 0 | 1
647 | МУП 'РГРЭС' | ПС 10 кВ Дягилево | ПС 10 кВ Дягилево ф.43 | ТП-3038 | 10 | КЛ-0,4 кВ КЛ13 от ТП-3038 | 0.4 | 1 | 0 | 1 | 0 |  |  | 0 | 1
648 | МУП 'РГРЭС' | ПС 10 кВ Дягилево | ПС 10 кВ Дягилево ф.43 | ТП-3038 | 10 | КЛ-0,4 кВ КЛ2 от ТП-3038 | 0.4 | 1 | 0 | 0 | 1 |  |  | 1 | 0
649 | МУП 'РГРЭС' | ПС 10 кВ Дягилево | ПС 10 кВ Дягилево ф.43 | ТП-3038 | 10 | КЛ-0,4 кВ КЛ3 от ТП-3038 | 0.4 | 3 | 0 | 0 | 3 |  |  | 3 | 0
650 | МУП 'РГРЭС' | ПС 10 кВ Дягилево | ПС 10 кВ Дягилево ф.43 | ТП-3038 | 10 | КЛ-0,4 кВ КЛ4 от ТП-3038 | 0.4 | 3 | 0 | 3 | 0 |  |  | 3 | 0
651 | МУП 'РГРЭС' | ПС 10 кВ Дягилево | ПС 10 кВ Дягилево ф.43 | ТП-3038 | 10 | КЛ-0,4 кВ КЛ5 от ТП-3038 | 0.4 | 1 | 0 | 1 | 0 |  |  | 1 | 0
652 | МУП 'РГРЭС' | ПС 10 кВ Дягилево | ПС 10 кВ Дягилево ф.43 | ТП-3038 | 10 | КЛ-0,4 кВ КЛ6 от ТП-3038 | 0.4 | 1 | 0 | 1 | 0 |  |  | 1 | 0
653 | МУП 'РГРЭС' | ПС 10 кВ Дягилево | ПС 10 кВ Дягилево ф.43 | ТП-3038 | 10 | КЛ-0,4 кВ КЛ7 от ТП-3038 | 0.4 | 1 | 0 | 0 | 1 |  |  | 1 | 0
654 | МУП 'РГРЭС' | ПС 10 кВ Дягилево | ПС 10 кВ Дягилево ф.43 | ТП-3038 | 10 | КЛ-0,4 кВ КЛ8 от ТП-3038 | 0.4 | 1 | 0 | 1 | 0 |  |  | 1 | 0
655 | МУП 'РГРЭС' | ПС 10 кВ Дягилево | ПС 10 кВ Дягилево ф.43 | ТП-3038 | 10 | КЛ-0,4 кВ КЛ9 от ТП-3038 | 0.4 | 1 | 0 | 0 | 1 |  |  | 1 | 0
656 | МУП 'РГРЭС' | ПС 10 кВ Дягилево | ПС 10 кВ Дягилево ф.43 | ТП-379 | 10 | ВЛ-0,4 кВ от ТП-379 | 0.4 | 3 | 0 | 0 | 3 |  |  | 0 | 3
657 | МУП 'РГРЭС' | ПС 10 кВ Дягилево | ПС 10 кВ Дягилево ф.43 | ТП-379 | 10 | КЛ-0,4 кВ КЛ1 от ТП-379 | 0.4 | 1 | 0 | 0 | 1 |  |  | 1 | 0
658 | МУП 'РГРЭС' | ПС 10 кВ Дягилево | ПС 10 кВ Дягилево ф.43 | ТП-379 | 10 | КЛ-0,4 кВ КЛ2 от ТП-379 | 0.4 | 4 | 0 | 0 | 4 |  |  | 0 | 4
659 | МУП 'РГРЭС' | ПС 10 кВ Дягилево | ПС 10 кВ Дягилево ф.43 | ТП-379 | 10 | КЛ-0,4 кВ КЛ3 от ТП-379 | 0.4 | 1 | 0 | 1 | 0 |  |  | 1 | 0
660 | МУП 'РГРЭС' | ПС 10 кВ Дягилево | ПС 10 кВ Дягилево ф.43 | ТП-379 | 10 | КЛ-0,4 кВ КЛ4 от ТП-379 | 0.4 | 1 | 0 | 1 | 0 |  |  | 1 | 0
661 | МУП 'РГРЭС' | ПС 10 кВ Дягилево | ПС 10 кВ Дягилево ф.43 | ТП-379 | 10 | КЛ-0,4 кВ КЛ5 от ТП-379 | 0.4 | 1 | 0 | 1 | 0 |  |  | 0 | 1
662 | МУП 'РГРЭС' | ПС 10 кВ Дягилево | ПС 10 кВ Дягилево ф.43 | ТП-379 | 10 | КЛ-0,4 кВ КЛ6 от ТП-379 | 0.4 | 4 | 0 | 0 | 4 |  |  | 0 | 4
663 | МУП 'РГРЭС' | ПС 10 кВ Дягилево | ПС 10 кВ Дягилево ф.43 | ТП-379 | 10 | КЛ-0,4 кВ КЛ7 от ТП-379 | 0.4 | 1 | 0 | 1 | 0 |  |  | 0 | 1
664 | МУП 'РГРЭС' | ПС 10 кВ Дягилево | ПС 10 кВ Дягилево ф.43 | ТП-380 | 10 | КЛ-0,4 кВ КЛ1 от ТП-380 | 0.4 | 2 | 0 | 0 | 2 |  |  | 0 | 2
665 | МУП 'РГРЭС' | ПС 10 кВ Дягилево | ПС 10 кВ Дягилево ф.43 | ТП-380 | 10 | КЛ-0,4 кВ КЛ2 от ТП-380 | 0.4 | 1 | 0 | 0 | 1 |  |  | 1 | 0
666 | МУП 'РГРЭС' | ПС 10 кВ Дягилево | ПС 10 кВ Дягилево ф.43 | ТП-380 | 10 | КЛ-0,4 кВ КЛ3 от ТП-380 | 0.4 | 1 | 0 | 1 | 0 |  |  | 0 | 1
667 | МУП 'РГРЭС' | ПС 10 кВ Дягилево | ПС 10 кВ Дягилево ф.43 | ТП-380 | 10 | КЛ-0,4 кВ КЛ4 от ТП-380 | 0.4 | 2 | 0 | 0 | 2 |  |  | 0 | 2
668 | МУП 'РГРЭС' | ПС 10 кВ Дягилево | ПС 10 кВ Дягилево ф.43 | ТП-380 | 10 | КЛ-0,4 кВ КЛ5 от ТП-380 | 0.4 | 1 | 0 | 1 | 0 |  |  | 0 | 1
669 | МУП 'РГРЭС' | ПС 10 кВ Дягилево | ПС 10 кВ Дягилево ф.43 | ТП-381 | 10 | ВЛ-0,4 кВ от ТП-381 | 0.4 | 23 | 0 | 0 | 23 |  |  | 0 | 23
670 | МУП 'РГРЭС' | ПС 10 кВ Дягилево | ПС 10 кВ Дягилево ф.43 | ТП-381 | 10 | КЛ-0,4 кВ КЛ1 от ТП-381 | 0.4 | 2 | 0 | 0 | 2 |  |  | 2 | 0
671 | МУП 'РГРЭС' | ПС 10 кВ Дягилево | ПС 10 кВ Дягилево ф.43 | ТП-381 | 10 | КЛ-0,4 кВ КЛ2 от ТП-381 | 0.4 | 23 | 0 | 0 | 23 |  |  | 0 | 23
672 | МУП 'РГРЭС' | ПС 10 кВ Дягилево | ПС 10 кВ Дягилево ф.43 | ТП-381 | 10 | КЛ-0,4 кВ КЛ3 от ТП-381 | 0.4 | 2 | 0 | 0 | 2 |  |  | 2 | 0
673 | МУП 'РГРЭС' | ПС 10 кВ Дягилево | ПС 10 кВ Дягилево ф.43 | ТП-381 | 10 | КЛ-0,4 кВ КЛ4 от ТП-381 | 0.4 | 2 | 0 | 0 | 2 |  |  | 2 | 0
674 | МУП 'РГРЭС' | ПС 10 кВ Дягилево | ПС 10 кВ Дягилево ф.43 | ТП-381 | 10 | КЛ-0,4 кВ КЛ5 от ТП-381 | 0.4 | 18 | 0 | 0 | 18 |  |  | 0 | 18
675 | МУП 'РГРЭС' | ПС 10 кВ Дягилево | ПС 10 кВ Дягилево ф.43 | ТП-382 | 10 | ВЛ-0,4 кВ от ТП-382 | 0.4 | 14 | 0 | 0 | 14 |  |  | 0 | 14
676 | МУП 'РГРЭС' | ПС 10 кВ Дягилево | ПС 10 кВ Дягилево ф.43 | ТП-382 | 10 | КЛ-0,4 кВ КЛ1 от ТП-382 | 0.4 | 1 | 0 | 0 | 1 |  |  | 1 | 0
677 | МУП 'РГРЭС' | ПС 10 кВ Дягилево | ПС 10 кВ Дягилево ф.43 | ТП-382 | 10 | КЛ-0,4 кВ КЛ2 от ТП-382 | 0.4 | 1 | 0 | 1 | 0 |  |  | 1 | 0
678 | МУП 'РГРЭС' | ПС 10 кВ Дягилево | ПС 10 кВ Дягилево ф.43 | ТП-382 | 10 | КЛ-0,4 кВ КЛ3 от ТП-382 | 0.4 | 1 | 0 | 1 | 0 |  |  | 1 | 0
679 | МУП 'РГРЭС' | ПС 10 кВ Дягилево | ПС 10 кВ Дягилево ф.43 | ТП-382 | 10 | КЛ-0,4 кВ КЛ4 от ТП-382 | 0.4 | 1 | 0 | 0 | 1 |  |  | 1 | 0
680 | МУП 'РГРЭС' | ПС 10 кВ Дягилево | ПС 10 кВ Дягилево ф.43 | ТП-382 | 10 | КЛ-0,4 кВ КЛ5 от ТП-382 | 0.4 | 6 | 0 | 0 | 6 |  |  | 0 | 6
681 | МУП 'РГРЭС' | ПС 10 кВ Дягилево | ПС 10 кВ Дягилево ф.43 | ТП-382 | 10 | КЛ-0,4 кВ КЛ6 от ТП-382 | 0.4 | 2 | 0 | 0 | 2 |  |  | 2 | 0
682 | МУП 'РГРЭС' | ПС 10 кВ Дягилево | ПС 10 кВ Дягилево ф.43 | ТП-382 | 10 | КЛ-0,4 кВ КЛ7 от ТП-382 | 0.4 | 2 | 0 | 0 | 2 |  |  | 2 | 0
683 | МУП 'РГРЭС' | ПС 10 кВ Дягилево | ПС 10 кВ Дягилево ф.43 | ТП-382 | 10 | КЛ-0,4 кВ КЛ8 от ТП-382 | 0.4 | 6 | 0 | 0 | 6 |  |  | 0 | 6
684 | МУП 'РГРЭС' | ПС 10 кВ Дягилево | ПС 10 кВ Дягилево ф.43 | ТП-719 | 10 | КЛ-0,4 кВ КЛ1 от ТП-719 | 0.4 | 5 | 0 | 5 | 0 |  |  | 5 | 0
685 | МУП 'РГРЭС' | ПС 10 кВ Дягилево | ПС 10 кВ Дягилево ф.43 | ТП-719 | 10 | КЛ-0,4 кВ КЛ2 от ТП-719 | 0.4 | 5 | 0 | 5 | 0 |  |  | 5 | 0
686 | МУП 'РГРЭС' | ПС 10 кВ Дягилево | ПС 10 кВ Дягилево ф.43 | ТП-719 | 10 | КЛ-0,4 кВ КЛ3 от ТП-719 | 0.4 | 1 | 0 | 0 | 1 |  |  | 0 | 1
687 | МУП 'РГРЭС' | ПС 10 кВ Дягилево | ПС 10 кВ Дягилево ф.43 | ТП-719 | 10 | КЛ-0,4 кВ КЛ4 от ТП-719 | 0.4 | 1 | 0 | 0 | 1 |  |  | 0 | 1
688 | МУП 'РГРЭС' | ПС 10 кВ Дягилево | ПС 10 кВ Дягилево ф.43 | ТП-719 | 10 | КЛ-0,4 кВ КЛ5 от ТП-719 | 0.4 | 8 | 0 | 0 | 8 |  |  | 0 | 8
689 | МУП 'РГРЭС' | ПС 10 кВ Дягилево | ПС 10 кВ Дягилево ф.43 | ТП-719 | 10 | КЛ-0,4 кВ КЛ6 от ТП-719 | 0.4 | 18 | 0 | 18 | 0 |  |  | 18 | 0
690 | МУП 'РГРЭС' | ПС 10 кВ Дягилево | ПС 10 кВ Дягилево ф.43 | ТП-719 | 10 | КЛ-0,4 кВ КЛ7 от ТП-719 | 0.4 | 10 | 0 | 10 | 0 |  |  | 10 | 0
691 | МУП 'РГРЭС' | ПС 10 кВ Дягилево | ПС 10 кВ Дягилево ф.43 | ТП-733 | 10 | ВЛ-0,4 кВ от ТП-733 | 0.4 | 18 | 0 | 0 | 18 |  |  | 0 | 18
692 | МУП 'РГРЭС' | ПС 10 кВ Дягилево | ПС 10 кВ Дягилево ф.43 | ТП-733 | 10 | КЛ-0,4 кВ КЛ1 от ТП-733 | 0.4 | 4 | 0 | 0 | 4 |  |  | 4 | 0
693 | МУП 'РГРЭС' | ПС 10 кВ Дягилево | ПС 10 кВ Дягилево ф.43 | ТП-733 | 10 | КЛ-0,4 кВ КЛ2 от ТП-733 | 0.4 | 4 | 0 | 0 | 4 |  |  | 4 | 0
694 | МУП 'РГРЭС' | ПС 10 кВ Дягилево | ПС 10 кВ Дягилево ф.43 | ТП-733 | 10 | КЛ-0,4 кВ КЛ3 от ТП-733 | 0.4 | 6 | 0 | 0 | 6 |  |  | 0 | 6
695 | МУП 'РГРЭС' | ПС 10 кВ Дягилево | ПС 10 кВ Дягилево ф.43 | ТП-733 | 10 | КЛ-0,4 кВ КЛ4 от ТП-733 | 0.4 | 6 | 0 | 0 | 6 |  |  | 0 | 6
696 | МУП 'РГРЭС' | ПС 10 кВ Дягилево | ПС 10 кВ Дягилево ф.43 | ТП-734 | 10 | КЛ-0,4 кВ КЛ1 от ТП-734 | 0.4 | 4 | 0 | 0 | 4 |  |  | 2 | 2
697 | МУП 'РГРЭС' | ПС 10 кВ Дягилево | ПС 10 кВ Дягилево ф.43 | ТП-734 | 10 | КЛ-0,4 кВ КЛ2 от ТП-734 | 0.4 | 1 | 0 | 1 | 0 |  |  | 0 | 1
698 | МУП 'РГРЭС' | ПС 10 кВ Дягилево | ПС 10 кВ Дягилево ф.43 | ТП-734 | 10 | КЛ-0,4 кВ КЛ3 от ТП-734 | 0.4 | 14 | 0 | 0 | 14 |  |  | 0 | 14
699 | МУП 'РГРЭС' | ПС 10 кВ Дягилево | ПС 10 кВ Дягилево ф.43 | ТП-734 | 10 | КЛ-0,4 кВ КЛ4 от ТП-734 | 0.4 | 17 | 0 | 0 | 17 |  |  | 0 | 17
700 | МУП 'РГРЭС' | ПС 10 кВ Дягилево | ПС 10 кВ Дягилево ф.43 | ТП-734 | 10 | КЛ-0,4 кВ КЛ5 от ТП-734 | 0.4 | 1 | 0 | 1 | 0 |  |  | 0 | 1
701 | МУП 'РГРЭС' | ПС 10 кВ Дягилево | ПС 10 кВ Дягилево ф.43 | ТП-734 | 10 | КЛ-0,4 кВ КЛ6 от ТП-734 | 0.4 | 1 | 0 | 1 | 0 |  |  | 0 | 1
702 | МУП 'РГРЭС' | ПС 10 кВ Дягилево | ПС 10 кВ Дягилево ф.43 | ТП-734 | 10 | КЛ-0,4 кВ КЛ7 от ТП-734 | 0.4 | 1 | 0 | 1 | 0 |  |  | 0 | 1
703 | МУП 'РГРЭС' | ПС 10 кВ Дягилево | ПС 10 кВ Дягилево ф.43 | ТП-734 | 10 | КЛ-0,4 кВ КЛ8 от ТП-734 | 0.4 | 1 | 0 | 1 | 0 |  |  | 1 | 0
704 | МУП 'РГРЭС' | ПС 10 кВ Дягилево | ПС 10 кВ Дягилево ф.43 | ТП-734 | 10 | КЛ-0,4 кВ КЛ9 от ТП-734 | 0.4 | 1 | 0 | 1 | 0 |  |  | 0 | 1
705 | МУП 'РГРЭС' | ПС 10 кВ Дягилево | ПС 10 кВ Дягилево ф.43 | ТП-745 | 10 | КЛ-0,4 кВ КЛ1 от ТП-745 | 0.4 | 1 | 0 | 0 | 1 |  |  | 1 | 0
706 | МУП 'РГРЭС' | ПС 10 кВ Дягилево | ПС 10 кВ Дягилево ф.43 | ТП-745 | 10 | КЛ-0,4 кВ КЛ10 от ТП-745 | 0.4 | 4 | 0 | 0 | 4 |  |  | 0 | 4
707 | МУП 'РГРЭС' | ПС 10 кВ Дягилево | ПС 10 кВ Дягилево ф.43 | ТП-745 | 10 | КЛ-0,4 кВ КЛ11 от ТП-745 | 0.4 | 1 | 0 | 1 | 0 |  |  | 0 | 1
708 | МУП 'РГРЭС' | ПС 10 кВ Дягилево | ПС 10 кВ Дягилево ф.43 | ТП-745 | 10 | КЛ-0,4 кВ КЛ12 от ТП-745 | 0.4 | 1 | 0 | 1 | 0 |  |  | 0 | 1
709 | МУП 'РГРЭС' | ПС 10 кВ Дягилево | ПС 10 кВ Дягилево ф.43 | ТП-745 | 10 | КЛ-0,4 кВ КЛ2 от ТП-745 | 0.4 | 1 | 0 | 0 | 1 |  |  | 1 | 0
710 | МУП 'РГРЭС' | ПС 10 кВ Дягилево | ПС 10 кВ Дягилево ф.43 | ТП-745 | 10 | КЛ-0,4 кВ КЛ3 от ТП-745 | 0.4 | 1 | 0 | 0 | 1 |  |  | 1 | 0
711 | МУП 'РГРЭС' | ПС 10 кВ Дягилево | ПС 10 кВ Дягилево ф.43 | ТП-745 | 10 | КЛ-0,4 кВ КЛ4 от ТП-745 | 0.4 | 1 | 0 | 0 | 1 |  |  | 1 | 0
712 | МУП 'РГРЭС' | ПС 10 кВ Дягилево | ПС 10 кВ Дягилево ф.43 | ТП-745 | 10 | КЛ-0,4 кВ КЛ5 от ТП-745 | 0.4 | 1 | 0 | 0 | 1 |  |  | 1 | 0
713 | МУП 'РГРЭС' | ПС 10 кВ Дягилево | ПС 10 кВ Дягилево ф.43 | ТП-745 | 10 | КЛ-0,4 кВ КЛ6 от ТП-745 | 0.4 | 1 | 0 | 0 | 1 |  |  | 0 | 1
714 | МУП 'РГРЭС' | ПС 10 кВ Дягилево | ПС 10 кВ Дягилево ф.43 | ТП-745 | 10 | КЛ-0,4 кВ КЛ7 от ТП-745 | 0.4 | 1 | 0 | 0 | 1 |  |  | 0 | 1
715 | МУП 'РГРЭС' | ПС 10 кВ Дягилево | ПС 10 кВ Дягилево ф.43 | ТП-745 | 10 | КЛ-0,4 кВ КЛ8 от ТП-745 | 0.4 | 2 | 0 | 0 | 2 |  |  | 0 | 2
716 | МУП 'РГРЭС' | ПС 10 кВ Дягилево | ПС 10 кВ Дягилево ф.43 | ТП-745 | 10 | КЛ-0,4 кВ КЛ9 от ТП-745 | 0.4 | 4 | 0 | 0 | 4 |  |  | 0 | 4
717 | МУП 'РГРЭС' | ПС 10 кВ Дягилево | ПС 10 кВ Дягилево ф.43, ПС 10 кВ Дягилево ф.30 | РП-45 | 10 | ВЛ-0,4 кВ от РП-45 | 0.4 | 33 | 0 | 0 | 33 |  |  | 8 | 25
718 | МУП 'РГРЭС' | ПС 10 кВ Дягилево | ПС 10 кВ Дягилево ф.43, ПС 10 кВ Дягилево ф.30 | РП-45 | 10 | КЛ-0,4 кВ КЛ1 от РП-45 | 0.4 | 1 | 0 | 0 | 1 |  |  | 1 | 0
719 | МУП 'РГРЭС' | ПС 10 кВ Дягилево | ПС 10 кВ Дягилево ф.43, ПС 10 кВ Дягилево ф.30 | РП-45 | 10 | КЛ-0,4 кВ КЛ10 от РП-45 | 0.4 | 1 | 0 | 1 | 0 |  |  | 0 | 1
720 | МУП 'РГРЭС' | ПС 10 кВ Дягилево | ПС 10 кВ Дягилево ф.43, ПС 10 кВ Дягилево ф.30 | РП-45 | 10 | КЛ-0,4 кВ КЛ2 от РП-45 | 0.4 | 1 | 0 | 1 | 0 |  |  | 1 | 0
721 | МУП 'РГРЭС' | ПС 10 кВ Дягилево | ПС 10 кВ Дягилево ф.43, ПС 10 кВ Дягилево ф.30 | РП-45 | 10 | КЛ-0,4 кВ КЛ3 от РП-45 | 0.4 | 1 | 0 | 0 | 1 |  |  | 1 | 0
722 | МУП 'РГРЭС' | ПС 10 кВ Дягилево | ПС 10 кВ Дягилево ф.43, ПС 10 кВ Дягилево ф.30 | РП-45 | 10 | КЛ-0,4 кВ КЛ4 от РП-45 | 0.4 | 1 | 0 | 0 | 1 |  |  | 1 | 0
723 | МУП 'РГРЭС' | ПС 10 кВ Дягилево | ПС 10 кВ Дягилево ф.43, ПС 10 кВ Дягилево ф.30 | РП-45 | 10 | КЛ-0,4 кВ КЛ5 от РП-45 | 0.4 | 1 | 0 | 1 | 0 |  |  | 1 | 0
724 | МУП 'РГРЭС' | ПС 10 кВ Дягилево | ПС 10 кВ Дягилево ф.43, ПС 10 кВ Дягилево ф.30 | РП-45 | 10 | КЛ-0,4 кВ КЛ6 от РП-45 | 0.4 | 4 | 0 | 0 | 4 |  |  | 4 | 0
725 | МУП 'РГРЭС' | ПС 10 кВ Дягилево | ПС 10 кВ Дягилево ф.43, ПС 10 кВ Дягилево ф.30 | РП-45 | 10 | КЛ-0,4 кВ КЛ7 от РП-45 | 0.4 | 1 | 0 | 1 | 0 |  |  | 0 | 1
726 | МУП 'РГРЭС' | ПС 10 кВ Дягилево | ПС 10 кВ Дягилево ф.43, ПС 10 кВ Дягилево ф.30 | РП-45 | 10 | КЛ-0,4 кВ КЛ8 от РП-45 | 0.4 | 18 | 0 | 0 | 18 |  |  | 10 | 8
727 | МУП 'РГРЭС' | ПС 10 кВ Дягилево | ПС 10 кВ Дягилево ф.43, ПС 10 кВ Дягилево ф.30 | РП-45 | 10 | КЛ-0,4 кВ КЛ9 от РП-45 | 0.4 | 8 | 0 | 0 | 8 |  |  | 0 | 8
728 | МУП 'РГРЭС' | ПС 10 кВ Дягилево | ПС 10 кВ Дягилево ф.43, ПС 10 кВ Дягилево ф.30 | ТП-376 | 10 | ВЛ-0,4 кВ от ТП-376 | 0.4 | 3 | 0 | 0 | 3 |  |  | 0 | 3
729 | МУП 'РГРЭС' | ПС 10 кВ Дягилево | ПС 10 кВ Дягилево ф.43, ПС 10 кВ Дягилево ф.30 | ТП-376 | 10 | КЛ-0,4 кВ КЛ1 от ТП-376 | 0.4 | 12 | 0 | 0 | 12 |  |  | 0 | 12
730 | МУП 'РГРЭС' | ПС 10 кВ Дягилево | ПС 10 кВ Дягилево ф.43, ПС 10 кВ Дягилево ф.30 | ТП-376 | 10 | КЛ-0,4 кВ КЛ10 от ТП-376 | 0.4 | 1 | 0 | 1 | 0 |  |  | 0 | 1
731 | МУП 'РГРЭС' | ПС 10 кВ Дягилево | ПС 10 кВ Дягилево ф.43, ПС 10 кВ Дягилево ф.30 | ТП-376 | 10 | КЛ-0,4 кВ КЛ11 от ТП-376 | 0.4 | 12 | 0 | 0 | 12 |  |  | 0 | 12
732 | МУП 'РГРЭС' | ПС 10 кВ Дягилево | ПС 10 кВ Дягилево ф.43, ПС 10 кВ Дягилево ф.30 | ТП-376 | 10 | КЛ-0,4 кВ КЛ12 от ТП-376 | 0.4 | 1 | 0 | 1 | 0 |  |  | 0 | 1
733 | МУП 'РГРЭС' | ПС 10 кВ Дягилево | ПС 10 кВ Дягилево ф.43, ПС 10 кВ Дягилево ф.30 | ТП-376 | 10 | КЛ-0,4 кВ КЛ13 от ТП-376 | 0.4 | 1 | 0 | 1 | 0 |  |  | 0 | 1
734 | МУП 'РГРЭС' | ПС 10 кВ Дягилево | ПС 10 кВ Дягилево ф.43, ПС 10 кВ Дягилево ф.30 | ТП-376 | 10 | КЛ-0,4 кВ КЛ14 от ТП-376 | 0.4 | 1 | 0 | 1 | 0 |  |  | 0 | 1
735 | МУП 'РГРЭС' | ПС 10 кВ Дягилево | ПС 10 кВ Дягилево ф.43, ПС 10 кВ Дягилево ф.30 | ТП-376 | 10 | КЛ-0,4 кВ КЛ2 от ТП-376 | 0.4 | 1 | 0 | 0 | 1 |  |  | 1 | 0
736 | МУП 'РГРЭС' | ПС 10 кВ Дягилево | ПС 10 кВ Дягилево ф.43, ПС 10 кВ Дягилево ф.30 | ТП-376 | 10 | КЛ-0,4 кВ КЛ3 от ТП-376 | 0.4 | 1 | 0 | 1 | 0 |  |  | 1 | 0
737 | МУП 'РГРЭС' | ПС 10 кВ Дягилево | ПС 10 кВ Дягилево ф.43, ПС 10 кВ Дягилево ф.30 | ТП-376 | 10 | КЛ-0,4 кВ КЛ4 от ТП-376 | 0.4 | 1 | 0 | 0 | 1 |  |  | 1 | 0
738 | МУП 'РГРЭС' | ПС 10 кВ Дягилево | ПС 10 кВ Дягилево ф.43, ПС 10 кВ Дягилево ф.30 | ТП-376 | 10 | КЛ-0,4 кВ КЛ5 от ТП-376 | 0.4 | 1 | 0 | 1 | 0 |  |  | 1 | 0
739 | МУП 'РГРЭС' | ПС 10 кВ Дягилево | ПС 10 кВ Дягилево ф.43, ПС 10 кВ Дягилево ф.30 | ТП-376 | 10 | КЛ-0,4 кВ КЛ6 от ТП-376 | 0.4 | 1 | 0 | 0 | 1 |  |  | 1 | 0
740 | МУП 'РГРЭС' | ПС 10 кВ Дягилево | ПС 10 кВ Дягилево ф.43, ПС 10 кВ Дягилево ф.30 | ТП-376 | 10 | КЛ-0,4 кВ КЛ7 от ТП-376 | 0.4 | 1 | 0 | 1 | 0 |  |  | 1 | 0
741 | МУП 'РГРЭС' | ПС 10 кВ Дягилево | ПС 10 кВ Дягилево ф.43, ПС 10 кВ Дягилево ф.30 | ТП-376 | 10 | КЛ-0,4 кВ КЛ8 от ТП-376 | 0.4 | 1 | 0 | 0 | 1 |  |  | 1 | 0
742 | МУП 'РГРЭС' | ПС 10 кВ Дягилево | ПС 10 кВ Дягилево ф.43, ПС 10 кВ Дягилево ф.30 | ТП-376 | 10 | КЛ-0,4 кВ КЛ9 от ТП-376 | 0.4 | 1 | 0 | 1 | 0 |  |  | 1 | 0
743 | МУП 'РГРЭС' | ПС 10 кВ Дягилево | ПС 10 кВ Дягилево ф.43, ПС 10 кВ Дягилево ф.30 | ТП-378 | 10 | КЛ-0,4 кВ КЛ1 от ТП-378 | 0.4 | 2 | 0 | 0 | 2 |  |  | 0 | 2
744 | МУП 'РГРЭС' | ПС 10 кВ Дягилево | ПС 10 кВ Дягилево ф.43, ПС 10 кВ Дягилево ф.30 | ТП-378 | 10 | КЛ-0,4 кВ КЛ10 от ТП-378 | 0.4 | 1 | 0 | 1 | 0 |  |  | 0 | 1
745 | МУП 'РГРЭС' | ПС 10 кВ Дягилево | ПС 10 кВ Дягилево ф.43, ПС 10 кВ Дягилево ф.30 | ТП-378 | 10 | КЛ-0,4 кВ КЛ2 от ТП-378 | 0.4 | 1 | 0 | 1 | 0 |  |  | 1 | 0
746 | МУП 'РГРЭС' | ПС 10 кВ Дягилево | ПС 10 кВ Дягилево ф.43, ПС 10 кВ Дягилево ф.30 | ТП-378 | 10 | КЛ-0,4 кВ КЛ3 от ТП-378 | 0.4 | 1 | 0 | 1 | 0 |  |  | 1 | 0
747 | МУП 'РГРЭС' | ПС 10 кВ Дягилево | ПС 10 кВ Дягилево ф.43, ПС 10 кВ Дягилево ф.30 | ТП-378 | 10 | КЛ-0,4 кВ КЛ4 от ТП-378 | 0.4 | 1 | 0 | 0 | 1 |  |  | 1 | 0
748 | МУП 'РГРЭС' | ПС 10 кВ Дягилево | ПС 10 кВ Дягилево ф.43, ПС 10 кВ Дягилево ф.30 | ТП-378 | 10 | КЛ-0,4 кВ КЛ5 от ТП-378 | 0.4 | 2 | 0 | 0 | 2 |  |  | 0 | 2
749 | МУП 'РГРЭС' | ПС 10 кВ Дягилево | ПС 10 кВ Дягилево ф.43, ПС 10 кВ Дягилево ф.30 | ТП-378 | 10 | КЛ-0,4 кВ КЛ6 от ТП-378 | 0.4 | 1 | 0 | 1 | 0 |  |  | 0 | 1
750 | МУП 'РГРЭС' | ПС 10 кВ Дягилево | ПС 10 кВ Дягилево ф.43, ПС 10 кВ Дягилево ф.30 | ТП-378 | 10 | КЛ-0,4 кВ КЛ7 от ТП-378 | 0.4 | 1 | 0 | 1 | 0 |  |  | 0 | 1
751 | МУП 'РГРЭС' | ПС 10 кВ Дягилево | ПС 10 кВ Дягилево ф.43, ПС 10 кВ Дягилево ф.30 | ТП-378 | 10 | КЛ-0,4 кВ КЛ8 от ТП-378 | 0.4 | 1 | 0 | 1 | 0 |  |  | 0 | 1
752 | МУП 'РГРЭС' | ПС 10 кВ Дягилево | ПС 10 кВ Дягилево ф.43, ПС 10 кВ Дягилево ф.30 | ТП-378 | 10 | КЛ-0,4 кВ КЛ9 от ТП-378 | 0.4 | 1 | 0 | 1 | 0 |  |  | 0 | 1
753 | МУП 'РГРЭС' | ПС 10 кВ Дягилево | ПС 10 кВ Дягилево ф.43, ПС 10 кВ Дягилево ф.30 | ТП-383 | 10 | КЛ-0,4 кВ КЛ1 от ТП-383 | 0.4 | 1 | 0 | 0 | 1 |  |  | 1 | 0
754 | МУП 'РГРЭС' | ПС 10 кВ Дягилево | ПС 10 кВ Дягилево ф.43, ПС 10 кВ Дягилево ф.30 | ТП-383 | 10 | КЛ-0,4 кВ КЛ2 от ТП-383 | 0.4 | 1 | 0 | 0 | 1 |  |  | 1 | 0
755 | МУП 'РГРЭС' | ПС 10 кВ Дягилево | ПС 10 кВ Дягилево ф.43, ПС 10 кВ Дягилево ф.30 | ТП-715 | 10 | КЛ-0,4 кВ КЛ1 от ТП-715 | 0.4 | 1 | 0 | 0 | 1 |  |  | 1 | 0
756 | МУП 'РГРЭС' | ПС 10 кВ Дягилево | ПС 10 кВ Дягилево ф.43, ПС 10 кВ Дягилево ф.30 | ТП-715 | 10 | КЛ-0,4 кВ КЛ2 от ТП-715 | 0.4 | 1 | 0 | 0 | 1 |  |  | 1 | 0
757 | МУП 'РГРЭС' | ПС 10 кВ Дягилево | ПС 10 кВ Дягилево ф.43, ПС 10 кВ Дягилево ф.30 | ТП-715 | 10 | КЛ-0,4 кВ КЛ3 от ТП-715 | 0.4 | 1 | 0 | 0 | 1 |  |  | 1 | 0
758 | МУП 'РГРЭС' | ПС 10 кВ Дягилево | ПС 10 кВ Дягилево ф.43, ПС 10 кВ Дягилево ф.30 | ТП-715 | 10 | КЛ-0,4 кВ КЛ4 от ТП-715 | 0.4 | 8 | 0 | 8 | 0 |  |  | 8 | 0
759 | МУП 'РГРЭС' | ПС 10 кВ Дягилево | ПС 10 кВ Дягилево ф.43, ПС 10 кВ Дягилево ф.30 | ТП-715 | 10 | КЛ-0,4 кВ КЛ5 от ТП-715 | 0.4 | 8 | 0 | 8 | 0 |  |  | 8 | 0
760 | МУП 'РГРЭС' | ПС 10 кВ Дягилево | ПС 10 кВ Дягилево ф.43, ПС 10 кВ Дягилево ф.30 | ТП-715 | 10 | КЛ-0,4 кВ КЛ6 от ТП-715 | 0.4 | 1 | 0 | 0 | 1 |  |  | 1 | 0
761 | МУП 'РГРЭС' | ПС 10 кВ Дягилево | ПС 10 кВ Дягилево ф.43, ПС 10 кВ Дягилево ф.30 | ТП-715 | 10 | КЛ-0,4 кВ КЛ7 от ТП-715 | 0.4 | 10 | 0 | 10 | 0 |  |  | 5 | 5
762 | МУП 'РГРЭС' | ПС 10 кВ Дягилево | ПС 10 кВ Дягилево ф.43, ПС 10 кВ Дягилево ф.30 | ТП-715 | 10 | КЛ-0,4 кВ КЛ8 от ТП-715 | 0.4 | 10 | 0 | 10 | 0 |  |  | 10 | 0
763 | МУП 'РГРЭС' | ПС 10 кВ Дягилево | ПС 10 кВ Дягилево ф.43, ПС 10 кВ Дягилево ф.30 | ТП-718 | 10 | ВЛ-0,4 кВ от ТП-718 | 0.4 | 12 | 0 | 0 | 12 |  |  | 0 | 12
764 | МУП 'РГРЭС' | ПС 10 кВ Дягилево | ПС 10 кВ Дягилево ф.43, ПС 10 кВ Дягилево ф.30 | ТП-718 | 10 | КЛ-0,4 кВ КЛ1 от ТП-718 | 0.4 | 1 | 0 | 0 | 1 |  |  | 1 | 0
765 | МУП 'РГРЭС' | ПС 10 кВ Дягилево | ПС 10 кВ Дягилево ф.43, ПС 10 кВ Дягилево ф.30 | ТП-718 | 10 | КЛ-0,4 кВ КЛ10 от ТП-718 | 0.4 | 18 | 0 | 0 | 18 |  |  | 0 | 18
766 | МУП 'РГРЭС' | ПС 10 кВ Дягилево | ПС 10 кВ Дягилево ф.43, ПС 10 кВ Дягилево ф.30 | ТП-718 | 10 | КЛ-0,4 кВ КЛ11 от ТП-718 | 0.4 | 1 | 0 | 1 | 0 |  |  | 0 | 1
767 | МУП 'РГРЭС' | ПС 10 кВ Дягилево | ПС 10 кВ Дягилево ф.43, ПС 10 кВ Дягилево ф.30 | ТП-718 | 10 | КЛ-0,4 кВ КЛ12 от ТП-718 | 0.4 | 1 | 0 | 1 | 0 |  |  | 0 | 1
768 | МУП 'РГРЭС' | ПС 10 кВ Дягилево | ПС 10 кВ Дягилево ф.43, ПС 10 кВ Дягилево ф.30 | ТП-718 | 10 | КЛ-0,4 кВ КЛ13 от ТП-718 | 0.4 | 22 | 0 | 0 | 22 |  |  | 0 | 22
769 | МУП 'РГРЭС' | ПС 10 кВ Дягилево | ПС 10 кВ Дягилево ф.43, ПС 10 кВ Дягилево ф.30 | ТП-718 | 10 | КЛ-0,4 кВ КЛ2 от ТП-718 | 0.4 | 1 | 0 | 1 | 0 |  |  | 1 | 0
770 | МУП 'РГРЭС' | ПС 10 кВ Дягилево | ПС 10 кВ Дягилево ф.43, ПС 10 кВ Дягилево ф.30 | ТП-718 | 10 | КЛ-0,4 кВ КЛ3 от ТП-718 | 0.4 | 1 | 0 | 1 | 0 |  |  | 1 | 0
771 | МУП 'РГРЭС' | ПС 10 кВ Дягилево | ПС 10 кВ Дягилево ф.43, ПС 10 кВ Дягилево ф.30 | ТП-718 | 10 | КЛ-0,4 кВ КЛ4 от ТП-718 | 0.4 | 1 | 0 | 0 | 1 |  |  | 1 | 0
772 | МУП 'РГРЭС' | ПС 10 кВ Дягилево | ПС 10 кВ Дягилево ф.43, ПС 10 кВ Дягилево ф.30 | ТП-718 | 10 | КЛ-0,4 кВ КЛ5 от ТП-718 | 0.4 | 1 | 0 | 0 | 1 |  |  | 1 | 0
773 | МУП 'РГРЭС' | ПС 10 кВ Дягилево | ПС 10 кВ Дягилево ф.43, ПС 10 кВ Дягилево ф.30 | ТП-718 | 10 | КЛ-0,4 кВ КЛ6 от ТП-718 | 0.4 | 1 | 0 | 0 | 1 |  |  | 1 | 0
774 | МУП 'РГРЭС' | ПС 10 кВ Дягилево | ПС 10 кВ Дягилево ф.43, ПС 10 кВ Дягилево ф.30 | ТП-718 | 10 | КЛ-0,4 кВ КЛ7 от ТП-718 | 0.4 | 1 | 0 | 0 | 1 |  |  | 1 | 0
775 | МУП 'РГРЭС' | ПС 10 кВ Дягилево | ПС 10 кВ Дягилево ф.43, ПС 10 кВ Дягилево ф.30 | ТП-718 | 10 | КЛ-0,4 кВ КЛ8 от ТП-718 | 0.4 | 1 | 0 | 0 | 1 |  |  | 1 | 0
776 | МУП 'РГРЭС' | ПС 10 кВ Дягилево | ПС 10 кВ Дягилево ф.43, ПС 10 кВ Дягилево ф.30 | ТП-718 | 10 | КЛ-0,4 кВ КЛ9 от ТП-718 | 0.4 | 1 | 0 | 0 | 1 |  |  | 1 | 0
777 | МУП 'РГРЭС' | ПС 10 кВ Дягилево | ПС 10 кВ Дягилево ф.43, ПС 10 кВ Дягилево ф.30 | ТП-722 | 10 | ВЛ-0,4 кВ от ТП-722 | 0.4 | 5 | 0 | 0 | 5 |  |  | 0 | 5
778 | МУП 'РГРЭС' | ПС 10 кВ Дягилево | ПС 10 кВ Дягилево ф.43, ПС 10 кВ Дягилево ф.30 | ТП-722 | 10 | КЛ-0,4 кВ КЛ1 от ТП-722 | 0.4 | 1 | 0 | 0 | 1 |  |  | 1 | 0
779 | МУП 'РГРЭС' | ПС 10 кВ Дягилево | ПС 10 кВ Дягилево ф.43, ПС 10 кВ Дягилево ф.30 | ТП-722 | 10 | КЛ-0,4 кВ КЛ2 от ТП-722 | 0.4 | 1 | 0 | 0 | 1 |  |  | 1 | 0
780 | МУП 'РГРЭС' | ПС 10 кВ Дягилево | ПС 10 кВ Дягилево ф.43, ПС 10 кВ Дягилево ф.30 | ТП-722 | 10 | КЛ-0,4 кВ КЛ3 от ТП-722 | 0.4 | 1 | 0 | 0 | 1 |  |  | 1 | 0
781 | МУП 'РГРЭС' | ПС 10 кВ Дягилево | ПС 10 кВ Дягилево ф.43, ПС 10 кВ Дягилево ф.30 | ТП-722 | 10 | КЛ-0,4 кВ КЛ4 от ТП-722 | 0.4 | 1 | 0 | 0 | 1 |  |  | 1 | 0
782 | МУП 'РГРЭС' | ПС 10 кВ Дягилево | ПС 10 кВ Дягилево ф.43, ПС 10 кВ Дягилево ф.30 | ТП-722 | 10 | КЛ-0,4 кВ КЛ5 от ТП-722 | 0.4 | 1 | 0 | 0 | 1 |  |  | 1 | 0
783 | МУП 'РГРЭС' | ПС 10 кВ Дягилево | ПС 10 кВ Дягилево ф.43, ПС 10 кВ Дягилево ф.30 | ТП-722 | 10 | КЛ-0,4 кВ КЛ6 от ТП-722 | 0.4 | 1 | 0 | 1 | 0 |  |  | 0 | 1
784 | МУП 'РГРЭС' | ПС 10 кВ Дягилево | ПС 10 кВ Дягилево ф.43, ПС 10 кВ Дягилево ф.30 | ТП-722 | 10 | КЛ-0,4 кВ КЛ7 от ТП-722 | 0.4 | 1 | 0 | 1 | 0 |  |  | 0 | 1
785 | МУП 'РГРЭС' | ПС 10 кВ Дягилево | ПС 10 кВ Дягилево ф.43, ПС 10 кВ Дягилево ф.30 | ТП-722 | 10 | КЛ-0,4 кВ КЛ8 от ТП-722 | 0.4 | 2 | 0 | 0 | 2 |  |  | 0 | 2
786 | МУП 'РГРЭС' | ПС 10 кВ Дягилево | ПС 10 кВ Дягилево ф.43, ПС 10 кВ Дягилево ф.30 | ТП-722 | 10 | КЛ-0,4 кВ КЛ9 от ТП-722 | 0.4 | 2 | 0 | 0 | 2 |  |  | 0 | 2
787 | МУП 'РГРЭС' | ПС 10 кВ Дягилево | ПС 10 кВ Дягилево ф.43, ПС 10 кВ Дягилево ф.30 | ТП-723 | 10 | ВЛ-0,4 кВ от ТП-723 | 0.4 | 15 | 0 | 0 | 15 |  |  | 0 | 15
788 | МУП 'РГРЭС' | ПС 10 кВ Дягилево | ПС 10 кВ Дягилево ф.43, ПС 10 кВ Дягилево ф.30 | ТП-723 | 10 | КЛ-0,4 кВ КЛ1 от ТП-723 | 0.4 | 3 | 0 | 0 | 3 |  |  | 3 | 0
789 | МУП 'РГРЭС' | ПС 10 кВ Дягилево | ПС 10 кВ Дягилево ф.43, ПС 10 кВ Дягилево ф.30 | ТП-723 | 10 | КЛ-0,4 кВ КЛ2 от ТП-723 | 0.4 | 3 | 0 | 0 | 3 |  |  | 3 | 0
790 | МУП 'РГРЭС' | ПС 10 кВ Дягилево | ПС 10 кВ Дягилево ф.43, ПС 10 кВ Дягилево ф.30 | ТП-723 | 10 | КЛ-0,4 кВ КЛ3 от ТП-723 | 0.4 | 3 | 0 | 0 | 3 |  |  | 3 | 0
791 | МУП 'РГРЭС' | ПС 10 кВ Дягилево | ПС 10 кВ Дягилево ф.43, ПС 10 кВ Дягилево ф.30 | ТП-723 | 10 | КЛ-0,4 кВ КЛ4 от ТП-723 | 0.4 | 1 | 0 | 0 | 1 |  |  | 1 | 0
792 | МУП 'РГРЭС' | ПС 10 кВ Дягилево | ПС 10 кВ Дягилево ф.43, ПС 10 кВ Дягилево ф.30 | ТП-723 | 10 | КЛ-0,4 кВ КЛ5 от ТП-723 | 0.4 | 1 | 0 | 0 | 1 |  |  | 1 | 0
793 | МУП 'РГРЭС' | ПС 10 кВ Дягилево | ПС 10 кВ Дягилево ф.43, ПС 10 кВ Дягилево ф.30 | ТП-723 | 10 | КЛ-0,4 кВ КЛ6 от ТП-723 | 0.4 | 2 | 0 | 0 | 2 |  |  | 0 | 2
794 | МУП 'РГРЭС' | ПС 10 кВ Дягилево | ПС 10 кВ Дягилево ф.43, ПС 10 кВ Дягилево ф.30 | ТП-723 | 10 | КЛ-0,4 кВ КЛ7 от ТП-723 | 0.4 | 2 | 0 | 0 | 2 |  |  | 0 | 2
795 | МУП 'РГРЭС' | ПС 10 кВ Дягилево | ПС 10 кВ Дягилево ф.43, ПС 10 кВ Дягилево ф.30 | ТП-723 | 10 | КЛ-0,4 кВ КЛ8 от ТП-723 | 0.4 | 1 | 0 | 1 | 0 |  |  | 0 | 1
796 | МУП 'РГРЭС' | ПС 10 кВ Дягилево | ПС 10 кВ Дягилево ф.43, ПС 10 кВ Дягилево ф.30 | ТП-723 | 10 | КЛ-0,4 кВ КЛ9 от ТП-723 | 0.4 | 1 | 0 | 1 | 0 |  |  | 0 | 1
797 | МУП 'РГРЭС' | ПС 10 кВ Дягилево | ПС 10 кВ Дягилево ф.43, ПС 10 кВ Дягилево ф.30 | ТП-726 | 10 | ВЛ-0,4 кВ от ТП-726 | 0.4 | 13 | 0 | 0 | 13 |  |  | 0 | 13
798 | МУП 'РГРЭС' | ПС 10 кВ Дягилево | ПС 10 кВ Дягилево ф.43, ПС 10 кВ Дягилево ф.30 | ТП-726 | 10 | КЛ-0,4 кВ КЛ1 от ТП-726 | 0.4 | 3 | 0 | 3 | 0 |  |  | 3 | 0
799 | МУП 'РГРЭС' | ПС 10 кВ Дягилево | ПС 10 кВ Дягилево ф.43, ПС 10 кВ Дягилево ф.30 | ТП-726 | 10 | КЛ-0,4 кВ КЛ2 от ТП-726 | 0.4 | 3 | 0 | 3 | 0 |  |  | 3 | 0
800 | МУП 'РГРЭС' | ПС 10 кВ Дягилево | ПС 10 кВ Дягилево ф.43, ПС 10 кВ Дягилево ф.30 | ТП-726 | 10 | КЛ-0,4 кВ КЛ3 от ТП-726 | 0.4 | 4 | 0 | 0 | 4 |  |  | 2 | 2
801 | МУП 'РГРЭС' | ПС 10 кВ Дягилево | ПС 10 кВ Дягилево ф.43, ПС 10 кВ Дягилево ф.30 | ТП-726 | 10 | КЛ-0,4 кВ КЛ4 от ТП-726 | 0.4 | 4 | 0 | 0 | 4 |  |  | 2 | 2
802 | МУП 'РГРЭС' | ПС 10 кВ Дягилево | ПС 10 кВ Дягилево ф.43, ПС 10 кВ Дягилево ф.30 | ТП-729 | 10 | КЛ-0,4 кВ КЛ1 от ТП-729 | 0.4 | 1 | 0 | 0 | 1 |  |  | 1 | 0
803 | МУП 'РГРЭС' | ПС 10 кВ Дягилево | ПС 10 кВ Дягилево ф.43, ПС 10 кВ Дягилево ф.30 | ТП-729 | 10 | КЛ-0,4 кВ КЛ2 от ТП-729 | 0.4 | 2 | 0 | 0 | 2 |  |  | 0 | 2
804 | МУП 'РГРЭС' | ПС 10 кВ Дягилево | ПС 10 кВ Дягилево ф.43, ПС 10 кВ Дягилево ф.30 | ТП-729 | 10 | КЛ-0,4 кВ КЛ3 от ТП-729 | 0.4 | 1 | 0 | 1 | 0 |  |  | 0 | 1
805 | МУП 'РГРЭС' | ПС 10 кВ Дягилево | ПС 10 кВ Дягилево ф.43, ПС 10 кВ Дягилево ф.30 | ТП-729 | 10 | КЛ-0,4 кВ КЛ4 от ТП-729 | 0.4 | 1 | 0 | 1 | 0 |  |  | 0 | 1
806 | МУП 'РГРЭС' | ПС 10 кВ Дягилево | ПС 10 кВ Дягилево ф.43, ПС 10 кВ Дягилево ф.30 | ТП-729 | 10 | КЛ-0,4 кВ КЛ5 от ТП-729 | 0.4 | 2 | 0 | 0 | 2 |  |  | 0 | 2
807 | МУП 'РГРЭС' | ПС 10 кВ Дягилево | ПС 10 кВ Дягилево ф.43, ПС 10 кВ Дягилево ф.30 | ТП-729 | 10 | КЛ-0,4 кВ КЛ6 от ТП-729 | 0.4 | 1 | 0 | 1 | 0 |  |  | 0 | 1
808 | МУП 'РГРЭС' | ПС 10 кВ Дягилево | ПС 10 кВ Дягилево ф.43, ПС 10 кВ Дягилево ф.30 | ТП-730 | 10 | ВЛ-0,4 кВ от ТП-730 | 0.4 | 13 | 0 | 0 | 13 |  |  | 0 | 13
809 | МУП 'РГРЭС' | ПС 10 кВ Дягилево | ПС 10 кВ Дягилево ф.43, ПС 10 кВ Дягилево ф.30 | ТП-730 | 10 | КЛ-0,4 кВ КЛ1 от ТП-730 | 0.4 | 1 | 0 | 0 | 1 |  |  | 1 | 0
810 | МУП 'РГРЭС' | ПС 10 кВ Дягилево | ПС 10 кВ Дягилево ф.43, ПС 10 кВ Дягилево ф.30 | ТП-730 | 10 | КЛ-0,4 кВ КЛ2 от ТП-730 | 0.4 | 1 | 0 | 0 | 1 |  |  | 1 | 0
811 | МУП 'РГРЭС' | ПС 10 кВ Дягилево | ПС 10 кВ Дягилево ф.43, ПС 10 кВ Дягилево ф.30 | ТП-730 | 10 | КЛ-0,4 кВ КЛ3 от ТП-730 | 0.4 | 8 | 0 | 0 | 8 |  |  | 0 | 8
812 | МУП 'РГРЭС' | ПС 10 кВ Дягилево | ПС 10 кВ Дягилево ф.43, ПС 10 кВ Дягилево ф.30 | ТП-730 | 10 | КЛ-0,4 кВ КЛ4 от ТП-730 | 0.4 | 1 | 0 | 0 | 1 |  |  | 0 | 1
813 | МУП 'РГРЭС' | ПС 10 кВ Дягилево | ПС 10 кВ Дягилево ф.43, ПС 10 кВ Дягилево ф.30 | ТП-730 | 10 | КЛ-0,4 кВ КЛ5 от ТП-730 | 0.4 | 1 | 0 | 0 | 1 |  |  | 0 | 1
814 | МУП 'РГРЭС' | ПС 10 кВ Дягилево | ПС 10 кВ Дягилево ф.43, ПС 10 кВ Дягилево ф.30 | ТП-732 | 10 | ВЛ-0,4 кВ от ТП-732 | 0.4 | 15 | 0 | 0 | 15 |  |  | 0 | 15
815 | МУП 'РГРЭС' | ПС 10 кВ Дягилево | ПС 10 кВ Дягилево ф.43, ПС 10 кВ Дягилево ф.30 | ТП-732 | 10 | КЛ-0,4 кВ КЛ1 от ТП-732 | 0.4 | 3 | 0 | 0 | 3 |  |  | 3 | 0
816 | МУП 'РГРЭС' | ПС 10 кВ Дягилево | ПС 10 кВ Дягилево ф.43, ПС 10 кВ Дягилево ф.30 | ТП-732 | 10 | КЛ-0,4 кВ КЛ2 от ТП-732 | 0.4 | 3 | 0 | 0 | 3 |  |  | 3 | 0
817 | МУП 'РГРЭС' | ПС 10 кВ Дягилево | ПС 10 кВ Дягилево ф.43, ПС 10 кВ Дягилево ф.30 | ТП-732 | 10 | КЛ-0,4 кВ КЛ3 от ТП-732 | 0.4 | 10 | 0 | 0 | 10 |  |  | 10 | 0
818 | МУП 'РГРЭС' | ПС 10 кВ Дягилево | ПС 10 кВ Дягилево ф.43, ПС 10 кВ Дягилево ф.30 | ТП-732 | 10 | КЛ-0,4 кВ КЛ4 от ТП-732 | 0.4 | 32 | 0 | 0 | 32 |  |  | 7 | 25
819 | МУП 'РГРЭС' | ПС 10 кВ Дягилево | ПС 10 кВ Дягилево ф.43, ПС 10 кВ Дягилево ф.30 | ТП-732 | 10 | КЛ-0,4 кВ КЛ5 от ТП-732 | 0.4 | 32 | 0 | 0 | 32 |  |  | 7 | 25
820 | МУП 'РГРЭС' | ПС 10 кВ Дягилево | ПС 10 кВ Дягилево ф.43, ПС 10 кВ Дягилево ф.30 | ТП-732 | 10 | КЛ-0,4 кВ КЛ6 от ТП-732 | 0.4 | 1 | 0 | 1 | 0 |  |  | 0 | 1
821 | МУП 'РГРЭС' | ПС 10 кВ Дягилево | ПС 10 кВ Дягилево ф.43, ПС 10 кВ Дягилево ф.30 | ТП-738 | 10 | КЛ-0,4 кВ КЛ1 от ТП-738 | 0.4 | 2 | 2 | 0 | 0 |  |  | 2 | 0
822 | МУП 'РГРЭС' | ПС 10 кВ Дягилево | ПС 10 кВ Дягилево ф.43, ПС 10 кВ Дягилево ф.30 | ТП-738 | 10 | КЛ-0,4 кВ КЛ2 от ТП-738 | 0.4 | 2 | 2 | 0 | 0 |  |  | 2 | 0
823 | МУП 'РГРЭС' | ПС 10 кВ Дягилево | ПС 10 кВ Дягилево ф.43, ПС 10 кВ Дягилево ф.30 | ТП-738 | 10 | КЛ-0,4 кВ КЛ3 от ТП-738 | 0.4 | 1 | 0 | 1 | 0 |  |  | 0 | 1
824 | МУП 'РГРЭС' | ПС 10 кВ Дягилево | ПС 10 кВ Дягилево ф.43, ПС 10 кВ Дягилево ф.30 | ТП-738 | 10 | КЛ-0,4 кВ КЛ4 от ТП-738 | 0.4 | 1 | 0 | 1 | 0 |  |  | 0 | 1
825 | МУП 'РГРЭС' | ПС 10 кВ Дягилево | ПС 10 кВ Дягилево ф.43, ПС 10 кВ Дягилево ф.30 | ТП-738 | 10 | КЛ-0,4 кВ КЛ5 от ТП-738 | 0.4 | 8 | 0 | 0 | 8 |  |  | 0 | 8
826 | МУП 'РГРЭС' | ПС 10 кВ Дягилево | ПС 10 кВ Дягилево ф.43, ПС 10 кВ Дягилево ф.30 | ТП-738 | 10 | КЛ-0,4 кВ КЛ6 от ТП-738 | 0.4 | 1 | 0 | 0 | 1 |  |  | 0 | 1
827 | МУП 'РГРЭС' | ПС 10 кВ Дягилево | ПС 10 кВ Дягилево ф.43, ПС 10 кВ Дягилево ф.30 | ТП-738 | 10 | КЛ-0,4 кВ КЛ7 от ТП-738 | 0.4 | 1 | 0 | 0 | 1 |  |  | 0 | 1
828 | МУП 'РГРЭС' | ПС 10 кВ Дягилево | ПС 10 кВ Дягилево ф.43, ПС 10 кВ Дягилево ф.30 | ТП-749 | 10 | КЛ-0,4 кВ КЛ1 от ТП-749 | 0.4 | 1 | 0 | 0 | 1 |  |  | 1 | 0
829 | МУП 'РГРЭС' | ПС 10 кВ Дягилево | ПС 10 кВ Дягилево ф.43, ПС 10 кВ Дягилево ф.30 | ТП-749 | 10 | КЛ-0,4 кВ КЛ10 от ТП-749 | 0.4 | 1 | 0 | 1 | 0 |  |  | 0 | 1
830 | МУП 'РГРЭС' | ПС 10 кВ Дягилево | ПС 10 кВ Дягилево ф.43, ПС 10 кВ Дягилево ф.30 | ТП-749 | 10 | КЛ-0,4 кВ КЛ11 от ТП-749 | 0.4 | 1 | 0 | 1 | 0 |  |  | 0 | 1
831 | МУП 'РГРЭС' | ПС 10 кВ Дягилево | ПС 10 кВ Дягилево ф.43, ПС 10 кВ Дягилево ф.30 | ТП-749 | 10 | КЛ-0,4 кВ КЛ12 от ТП-749 | 0.4 | 1 | 0 | 1 | 0 |  |  | 0 | 1
832 | МУП 'РГРЭС' | ПС 10 кВ Дягилево | ПС 10 кВ Дягилево ф.43, ПС 10 кВ Дягилево ф.30 | ТП-749 | 10 | КЛ-0,4 кВ КЛ2 от ТП-749 | 0.4 | 4 | 0 | 0 | 4 |  |  | 4 | 0
833 | МУП 'РГРЭС' | ПС 10 кВ Дягилево | ПС 10 кВ Дягилево ф.43, ПС 10 кВ Дягилево ф.30 | ТП-749 | 10 | КЛ-0,4 кВ КЛ3 от ТП-749 | 0.4 | 4 | 0 | 4 | 0 |  |  | 4 | 0
834 | МУП 'РГРЭС' | ПС 10 кВ Дягилево | ПС 10 кВ Дягилево ф.43, ПС 10 кВ Дягилево ф.30 | ТП-749 | 10 | КЛ-0,4 кВ КЛ4 от ТП-749 | 0.4 | 4 | 0 | 4 | 0 |  |  | 4 | 0
835 | МУП 'РГРЭС' | ПС 10 кВ Дягилево | ПС 10 кВ Дягилево ф.43, ПС 10 кВ Дягилево ф.30 | ТП-749 | 10 | КЛ-0,4 кВ КЛ5 от ТП-749 | 0.4 | 1 | 0 | 1 | 0 |  |  | 1 | 0
836 | МУП 'РГРЭС' | ПС 10 кВ Дягилево | ПС 10 кВ Дягилево ф.43, ПС 10 кВ Дягилево ф.30 | ТП-749 | 10 | КЛ-0,4 кВ КЛ6 от ТП-749 | 0.4 | 1 | 0 | 1 | 0 |  |  | 1 | 0
837 | МУП 'РГРЭС' | ПС 10 кВ Дягилево | ПС 10 кВ Дягилево ф.43, ПС 10 кВ Дягилево ф.30 | ТП-749 | 10 | КЛ-0,4 кВ КЛ7 от ТП-749 | 0.4 | 1 | 0 | 1 | 0 |  |  | 0 | 1
838 | МУП 'РГРЭС' | ПС 10 кВ Дягилево | ПС 10 кВ Дягилево ф.43, ПС 10 кВ Дягилево ф.30 | ТП-749 | 10 | КЛ-0,4 кВ КЛ8 от ТП-749 | 0.4 | 1 | 0 | 1 | 0 |  |  | 0 | 1
839 | МУП 'РГРЭС' | ПС 10 кВ Дягилево | ПС 10 кВ Дягилево ф.43, ПС 10 кВ Дягилево ф.30 | ТП-749 | 10 | КЛ-0,4 кВ КЛ9 от ТП-749 | 0.4 | 1 | 0 | 1 | 0 |  |  | 0 | 1
840 | МУП 'РГРЭС' | ПС 10 кВ Дягилево | ПС 10 кВ Дягилево ф.45, ПС 10 кВ Дягилево ф.35 | ТП-тяг-16 | 10 | КЛ-0,4 кВ КЛ1 от ТП-тяг-16 | 0.4 | 1 | 0 | 0 | 1 |  |  | 1 | 0
841 | МУП 'РГРЭС' | ПС 10 кВ Дягилево | ПС 10 кВ Дягилево ф.45, ПС 10 кВ Дягилево ф.35 | ТП-тяг-16 | 10 | КЛ-0,4 кВ КЛ2 от ТП-тяг-16 | 0.4 | 1 | 0 | 0 | 1 |  |  | 1 | 0
842 | МУП 'РГРЭС' | ПС 10 кВ Дягилево | ПС 10 кВ Дягилево ф.45, ПС 10 кВ Дягилево ф.35 | ТП-тяг-16 | 10 | КЛ-0,4 кВ КЛ3 от ТП-тяг-16 | 0.4 | 1 | 0 | 0 | 1 |  |  | 1 | 0
843 | МУП 'РГРЭС' | ПС 10 кВ Дягилево | ПС 10 кВ Дягилево ф.5а | ТП-790 | 10 | КЛ-0,4 кВ КЛ1 от ТП-790 | 0.4 | 1 | 0 | 0 | 1 |  |  | 1 | 0
844 | МУП 'РГРЭС' | ПС 10 кВ Дягилево | ПС 10 кВ Дягилево ф.5а | ТП-790 | 10 | КЛ-0,4 кВ КЛ2 от ТП-790 | 0.4 | 8 | 0 | 0 | 8 |  |  | 0 | 8
845 | МУП 'РГРЭС' | ПС 10 кВ Дягилево | ПС 10 кВ Дягилево ф.5а | ТП-790 | 10 | КЛ-0,4 кВ КЛ3 от ТП-790 | 0.4 | 1 | 0 | 0 | 1 |  |  | 0 | 1
846 | МУП 'РГРЭС' | ПС 10 кВ Дягилево | ПС 10 кВ Дягилево ф.5а | ТП-790 | 10 | КЛ-0,4 кВ КЛ4 от ТП-790 | 0.4 | 1 | 0 | 0 | 1 |  |  | 0 | 1
847 | МУП 'РГРЭС' | ПС 10 кВ Заборье | ПС 10 кВ Заборье ф.4 | ТП-1043 | 10 | КЛ-0,4 кВ КЛ1 от ТП-1043 | 0.4 | 6 | 0 | 0 | 6 |  |  | 1 | 5
848 | МУП 'РГРЭС' | ПС 10 кВ Заборье | ПС 10 кВ Заборье ф.4 | ТП-1043 | 10 | КЛ-0,4 кВ КЛ2 от ТП-1043 | 0.4 | 1 | 0 | 1 | 0 |  |  | 1 | 0
849 | МУП 'РГРЭС' | ПС 10 кВ Заборье | ПС 10 кВ Заборье ф.4 | ТП-1043 | 10 | КЛ-0,4 кВ КЛ3 от ТП-1043 | 0.4 | 1 | 0 | 1 | 0 |  |  | 1 | 0
850 | МУП 'РГРЭС' | ПС 10 кВ Заборье | ПС 10 кВ Заборье ф.4 | ТП-1043 | 10 | КЛ-0,4 кВ КЛ4 от ТП-1043 | 0.4 | 10 | 0 | 0 | 10 |  |  | 3 | 7
851 | МУП 'РГРЭС' | ПС 10 кВ Заборье | ПС 10 кВ Заборье ф.4 | ТП-1043 | 10 | КЛ-0,4 кВ КЛ5 от ТП-1043 | 0.4 | 10 | 0 | 0 | 10 |  |  | 3 | 7
852 | МУП 'РГРЭС' | ПС 10 кВ Заборье | ПС 10 кВ Заборье ф.4 | ТП-1043 | 10 | КЛ-0,4 кВ КЛ6 от ТП-1043 | 0.4 | 10 | 0 | 0 | 10 |  |  | 3 | 7
853 | МУП 'РГРЭС' | ПС 10 кВ Заборье | ПС 10 кВ Заборье ф.4 | ТП-1043 | 10 | КЛ-0,4 кВ КЛ7 от ТП-1043 | 0.4 | 10 | 0 | 0 | 10 |  |  | 3 | 7
854 | МУП 'РГРЭС' | ПС 10 кВ Заборье | ПС 10 кВ Заборье ф.4 | ТП-1043 | 10 | КЛ-0,4 кВ КЛ8 от ТП-1043 | 0.4 | 10 | 0 | 0 | 10 |  |  | 3 | 7
855 | МУП 'РГРЭС' | ПС 10 кВ Заборье | ПС 10 кВ Заборье ф.4 | ТП-1062 | 10 | КЛ-0,4 кВ КЛ1 от ТП-1062 | 0.4 | 2 | 0 | 0 | 2 |  |  | 2 | 0
856 | МУП 'РГРЭС' | ПС 10 кВ Заборье | ПС 10 кВ Заборье ф.4 | ТП-1071 | 10 | КЛ-0,4 кВ КЛ1 от ТП-1071 | 0.4 | 2 | 0 | 2 | 0 |  |  | 2 | 0
857 | МУП 'РГРЭС' | ПС 10 кВ Заборье | ПС 10 кВ Заборье ф.4 | ТП-1071 | 10 | КЛ-0,4 кВ КЛ2 от ТП-1071 | 0.4 | 2 | 0 | 2 | 0 |  |  | 2 | 0
858 | МУП 'РГРЭС' | ПС 10 кВ Заборье | ПС 10 кВ Заборье ф.4 | ТП-1071 | 10 | КЛ-0,4 кВ КЛ3 от ТП-1071 | 0.4 | 2 | 0 | 2 | 0 |  |  | 2 | 0
859 | МУП 'РГРЭС' | ПС 10 кВ Заборье | ПС 10 кВ Заборье ф.4 | ТП-1071 | 10 | КЛ-0,4 кВ КЛ4 от ТП-1071 | 0.4 | 1 | 0 | 1 | 0 |  |  | 1 | 0
860 | МУП 'РГРЭС' | ПС 10 кВ Заборье | ПС 10 кВ Заборье ф.4 | ТП-1071 | 10 | КЛ-0,4 кВ КЛ5 от ТП-1071 | 0.4 | 1 | 0 | 1 | 0 |  |  | 1 | 0
861 | МУП 'РГРЭС' | ПС 10 кВ Заборье | ПС 10 кВ Заборье ф.4 | ТП-1071 | 10 | КЛ-0,4 кВ КЛ6 от ТП-1071 | 0.4 | 1 | 0 | 1 | 0 |  |  | 1 | 0
862 | МУП 'РГРЭС' | ПС 10 кВ Заборье | ПС 10 кВ Заборье ф.4 | ТП-1072 | 10 | КЛ-0,4 кВ КЛ1 от ТП-1072 | 0.4 | 1 | 0 | 0 | 1 |  |  | 0 | 1
863 | МУП 'РГРЭС' | ПС 10 кВ Заборье | ПС 10 кВ Заборье ф.4 | ТП-1072 | 10 | КЛ-0,4 кВ КЛ2 от ТП-1072 | 0.4 | 1 | 0 | 0 | 1 |  |  | 0 | 1
864 | МУП 'РГРЭС' | ПС 10 кВ Заборье | ПС 10 кВ Заборье ф.7 | ТП-1009 | 10 | КЛ-0,4 кВ КЛ1 от ТП-1009 | 0.4 | 1 | 0 | 0 | 1 |  |  | 0 | 1
865 | МУП 'РГРЭС' | ПС 10 кВ Заборье | ПС 10 кВ Заборье ф.7 | ТП-1009 | 10 | КЛ-0,4 кВ КЛ2 от ТП-1009 | 0.4 | 1 | 0 | 0 | 1 |  |  | 1 | 0
866 | МУП 'РГРЭС' | ПС 10 кВ Заборье | ПС 10 кВ Заборье ф.7 | ТП-1009 | 10 | КЛ-0,4 кВ КЛ3 от ТП-1009 | 0.4 | 1 | 0 | 0 | 1 |  |  | 1 | 0
867 | МУП 'РГРЭС' | ПС 10 кВ Заборье | ПС 10 кВ Заборье ф.7 | ТП-1009 | 10 | КЛ-0,4 кВ КЛ4 от ТП-1009 | 0.4 | 1 | 0 | 0 | 1 |  |  | 1 | 0
868 | МУП 'РГРЭС' | ПС 10 кВ Заборье | ПС 10 кВ Заборье ф.7 | ТП-1009 | 10 | КЛ-0,4 кВ КЛ5 от ТП-1009 | 0.4 | 1 | 0 | 0 | 1 |  |  | 0 | 1
869 | МУП 'РГРЭС' | ПС 10 кВ Заборье | ПС 10 кВ Заборье ф.7 | ТП-1011 | 10 | ВЛ-0,4 кВ от ТП-1011 | 0.4 | 9 | 0 | 0 | 9 |  |  | 0 | 9
870 | МУП 'РГРЭС' | ПС 10 кВ Заборье | ПС 10 кВ Заборье ф.7 | ТП-1011 | 10 | КЛ-0,4 кВ КЛ1 от ТП-1011 | 0.4 | 2 | 0 | 0 | 2 |  |  | 1 | 1
871 | МУП 'РГРЭС' | ПС 10 кВ Заборье | ПС 10 кВ Заборье ф.7 | ТП-1011 | 10 | КЛ-0,4 кВ КЛ2 от ТП-1011 | 0.4 | 2 | 0 | 0 | 2 |  |  | 1 | 1
872 | МУП 'РГРЭС' | ПС 10 кВ Заборье | ПС 10 кВ Заборье ф.7 | ТП-1011 | 10 | КЛ-0,4 кВ КЛ3 от ТП-1011 | 0.4 | 2 | 0 | 0 | 2 |  |  | 1 | 1
873 | МУП 'РГРЭС' | ПС 10 кВ Заборье | ПС 10 кВ Заборье ф.7 | ТП-1051 | 10 | ВЛ-0,4 кВ от ТП-1051 | 0.4 | 168 | 0 | 0 | 168 |  |  | 0 | 168
874 | МУП 'РГРЭС' | ПС 10 кВ Заборье | ПС 10 кВ Заборье ф.7 | ТП-1051 | 10 | КЛ-0,4 кВ КЛ1 от ТП-1051 | 0.4 | 22 | 0 | 0 | 22 |  |  | 6 | 16
875 | МУП 'РГРЭС' | ПС 10 кВ Заборье | ПС 10 кВ Заборье ф.7 | ТП-1051 | 10 | КЛ-0,4 кВ КЛ2 от ТП-1051 | 0.4 | 1 | 0 | 1 | 0 |  |  | 0 | 1
876 | МУП 'РГРЭС' | ПС 10 кВ Заборье | ПС 10 кВ Заборье ф.7 | ТП-1053 | 10 | КЛ-0,4 кВ КЛ1 от ТП-1053 | 0.4 | 1 | 0 | 0 | 1 |  |  | 1 | 0
877 | МУП 'РГРЭС' | ПС 10 кВ Заборье | ПС 10 кВ Заборье ф.7 | ТП-1053 | 10 | КЛ-0,4 кВ КЛ2 от ТП-1053 | 0.4 | 1 | 0 | 0 | 1 |  |  | 1 | 0
878 | МУП 'РГРЭС' | ПС 10 кВ Заборье | ПС 10 кВ Заборье ф.7 | ТП-1059 | 10 | ВЛ-0,4 кВ от ТП-1059 | 0.4 | 94 | 0 | 0 | 94 |  |  | 0 | 94
879 | МУП 'РГРЭС' | ПС 10 кВ Заборье | ПС 10 кВ Заборье ф.7 | ТП-1059 | 10 | КЛ-0,4 кВ КЛ1 от ТП-1059 | 0.4 | 12 | 0 | 0 | 13 |  |  | 4 | 9
880 | МУП 'РГРЭС' | ПС 10 кВ Заборье | ПС 10 кВ Заборье ф.7 | ТП-1061 | 10 | ВЛ-0,4 кВ от ТП-1061 | 0.4 | 1 | 0 | 0 | 1 |  |  | 0 | 1
881 | МУП 'РГРЭС' | ПС 10 кВ Заборье | ПС 10 кВ Заборье ф.7 | ТП-1061 | 10 | КЛ-0,4 кВ КЛ1 от ТП-1061 | 0.4 | 2 | 0 | 0 | 2 |  |  | 0 | 2
882 | МУП 'РГРЭС' | ПС 10 кВ Заборье | ПС 10 кВ Заборье ф.7 | ТП-1061 | 10 | КЛ-0,4 кВ КЛ2 от ТП-1061 | 0.4 | 2 | 0 | 0 | 2 |  |  | 0 | 2
883 | МУП 'РГРЭС' | ПС 10 кВ Заборье | ПС 10 кВ Заборье ф.7 | ТП-1073 | 10 | КЛ-0,4 кВ КЛ1 от ТП-1073 | 0.4 | 1 | 0 | 0 | 1 |  |  | 1 | 0
884 | МУП 'РГРЭС' | ПС 10 кВ Заборье, ПС 10 кВ Солотча | ПС 10 кВ Заборье ф.4, ПС 10 кВ Солотча ф.1 | ТП-1031 | 10 | ВЛ-0,4 кВ от ТП-1031 | 0.4 | 13 | 0 | 0 | 13 |  |  | 0 | 13
885 | МУП 'РГРЭС' | ПС 10 кВ Заборье, ПС 10 кВ Солотча | ПС 10 кВ Заборье ф.4, ПС 10 кВ Солотча ф.1 | ТП-1031 | 10 | КЛ-0,4 кВ КЛ1 от ТП-1031 | 0.4 | 4 | 0 | 0 | 4 |  |  | 0 | 4
886 | МУП 'РГРЭС' | ПС 10 кВ Заборье, ПС 10 кВ Солотча | ПС 10 кВ Заборье ф.4, ПС 10 кВ Солотча ф.1 | ТП-1031 | 10 | КЛ-0,4 кВ КЛ2 от ТП-1031 | 0.4 | 2 | 0 | 0 | 2 |  |  | 2 | 0
887 | МУП 'РГРЭС' | ПС 10 кВ Заборье, ПС 10 кВ Солотча | ПС 10 кВ Заборье ф.4, ПС 10 кВ Солотча ф.1 | ТП-1031 | 10 | КЛ-0,4 кВ КЛ3 от ТП-1031 | 0.4 | 2 | 0 | 0 | 2 |  |  | 2 | 0
888 | МУП 'РГРЭС' | ПС 10 кВ Заборье, ПС 10 кВ Солотча | ПС 10 кВ Заборье ф.4, ПС 10 кВ Солотча ф.1 | ТП-1031 | 10 | КЛ-0,4 кВ КЛ4 от ТП-1031 | 0.4 | 6 | 0 | 0 | 6 |  |  | 0 | 6
889 | МУП 'РГРЭС' | ПС 10 кВ Лесок | ПС 10 кВ Лесок ф.8 | ТП-2003 | 10 | ВЛ-0,4 кВ от ТП-2003 | 0.4 | 1 | 0 | 0 | 1 |  |  | 0 | 1
890 | МУП 'РГРЭС' | ПС 10 кВ Лесок | ПС 10 кВ Лесок ф.8 | ТП-2003 | 10 | КЛ-0,4 кВ КЛ1 от ТП-2003 | 0.4 | 1 | 0 | 0 | 1 |  |  | 1 | 0
891 | МУП 'РГРЭС' | ПС 10 кВ Лесок | ПС 10 кВ Лесок ф.8 | ТП-2003 | 10 | КЛ-0,4 кВ КЛ2 от ТП-2003 | 0.4 | 5 | 0 | 5 | 0 |  |  | 5 | 0
892 | МУП 'РГРЭС' | ПС 10 кВ Лесок | ПС 10 кВ Лесок ф.8 | ТП-2003 | 10 | КЛ-0,4 кВ КЛ3 от ТП-2003 | 0.4 | 5 | 0 | 5 | 0 |  |  | 5 | 0
893 | МУП 'РГРЭС' | ПС 10 кВ Лесок | ПС 10 кВ Лесок ф.8 | ТП-2003 | 10 | КЛ-0,4 кВ КЛ4 от ТП-2003 | 0.4 | 3 | 0 | 3 | 0 |  |  | 0 | 3
894 | МУП 'РГРЭС' | ПС 10 кВ Лесок | ПС 10 кВ Лесок ф.8 | ТП-2003 | 10 | КЛ-0,4 кВ КЛ5 от ТП-2003 | 0.4 | 3 | 0 | 3 | 0 |  |  | 0 | 3
895 | МУП 'РГРЭС' | ПС 10 кВ Лесок | ПС 10 кВ Лесок ф.8 | ТП-2003 | 10 | КЛ-0,4 кВ КЛ6 от ТП-2003 | 0.4 | 1 | 0 | 1 | 0 |  |  | 0 | 1
896 | МУП 'РГРЭС' | ПС 10 кВ Лесок | ПС 10 кВ Лесок ф.8 | ТП-2003 | 10 | КЛ-0,4 кВ КЛ71 от ТП-2003 | 0.4 | 1 | 0 | 1 | 0 |  |  | 0 | 1
897 | МУП 'РГРЭС' | ПС 10 кВ Лесок | ПС 10 кВ Лесок ф.8 | ТП-513 | 10 | ВЛ-0,4 кВ от ТП-513 | 0.4 | 21 | 0 | 0 | 21 |  |  | 0 | 21
898 | МУП 'РГРЭС' | ПС 10 кВ Лесок | ПС 10 кВ Лесок ф.8 | ТП-513 | 10 | КЛ-0,4 кВ КЛ1 от ТП-513 | 0.4 | 1 | 0 | 0 | 1 |  |  | 1 | 0
899 | МУП 'РГРЭС' | ПС 10 кВ Лесок | ПС 10 кВ Лесок ф.8 | ТП-513 | 10 | КЛ-0,4 кВ КЛ2 от ТП-513 | 0.4 | 2 | 0 | 0 | 2 |  |  | 2 | 0
900 | МУП 'РГРЭС' | ПС 10 кВ Лесок | ПС 10 кВ Лесок ф.8 | ТП-513 | 10 | КЛ-0,4 кВ КЛ3 от ТП-513 | 0.4 | 2 | 0 | 0 | 2 |  |  | 2 | 0
901 | МУП 'РГРЭС' | ПС 10 кВ Лесок | ПС 10 кВ Лесок ф.8 | ТП-513 | 10 | КЛ-0,4 кВ КЛ4 от ТП-513 | 0.4 | 1 | 0 | 0 | 1 |  |  | 1 | 0
902 | МУП 'РГРЭС' | ПС 10 кВ Лесок | ПС 10 кВ Лесок ф.8 | ТП-513 | 10 | КЛ-0,4 кВ КЛ5 от ТП-513 | 0.4 | 1 | 0 | 0 | 1 |  |  | 1 | 0
903 | МУП 'РГРЭС' | ПС 10 кВ Лесок | ПС 10 кВ Лесок ф.8 | ТП-513 | 10 | КЛ-0,4 кВ КЛ6 от ТП-513 | 0.4 | 22 | 0 | 0 | 22 |  |  | 0 | 22
904 | МУП 'РГРЭС' | ПС 10 кВ Лесок | ПС 10 кВ Лесок ф.8 | ТП-513 | 10 | КЛ-0,4 кВ КЛ7 от ТП-513 | 0.4 | 16 | 0 | 0 | 16 |  |  | 0 | 16
905 | МУП 'РГРЭС' | ПС 10 кВ Лесок | ПС 10 кВ Лесок ф.8 | ТП-529 | 10 | ВЛ-0,4 кВ от ТП-529 | 0.4 | 51 | 0 | 0 | 51 |  |  | 0 | 51
906 | МУП 'РГРЭС' | ПС 10 кВ Лесок | ПС 10 кВ Лесок ф.8 | ТП-529 | 10 | КЛ-0,4 кВ КЛ1 от ТП-529 | 0.4 | 1 | 0 | 1 | 0 |  |  | 1 | 0
907 | МУП 'РГРЭС' | ПС 10 кВ Лесок | ПС 10 кВ Лесок ф.8 | ТП-529 | 10 | КЛ-0,4 кВ КЛ10 от ТП-529 | 0.4 | 1 | 0 | 0 | 1 |  |  | 1 | 0
908 | МУП 'РГРЭС' | ПС 10 кВ Лесок | ПС 10 кВ Лесок ф.8 | ТП-529 | 10 | КЛ-0,4 кВ КЛ11 от ТП-529 | 0.4 | 1 | 0 | 1 | 0 |  |  | 1 | 0
909 | МУП 'РГРЭС' | ПС 10 кВ Лесок | ПС 10 кВ Лесок ф.8 | ТП-529 | 10 | КЛ-0,4 кВ КЛ12 от ТП-529 | 0.4 | 3 | 0 | 3 | 0 |  |  | 3 | 0
910 | МУП 'РГРЭС' | ПС 10 кВ Лесок | ПС 10 кВ Лесок ф.8 | ТП-529 | 10 | КЛ-0,4 кВ КЛ13 от ТП-529 | 0.4 | 3 | 0 | 3 | 0 |  |  | 3 | 0
911 | МУП 'РГРЭС' | ПС 10 кВ Лесок | ПС 10 кВ Лесок ф.8 | ТП-529 | 10 | КЛ-0,4 кВ КЛ14 от ТП-529 | 0.4 | 30 | 0 | 0 | 30 |  |  | 0 | 30
912 | МУП 'РГРЭС' | ПС 10 кВ Лесок | ПС 10 кВ Лесок ф.8 | ТП-529 | 10 | КЛ-0,4 кВ КЛ15 от ТП-529 | 0.4 | 30 | 0 | 0 | 30 |  |  | 0 | 30
913 | МУП 'РГРЭС' | ПС 10 кВ Лесок | ПС 10 кВ Лесок ф.8 | ТП-529 | 10 | КЛ-0,4 кВ КЛ2 от ТП-529 | 0.4 | 1 | 0 | 1 | 0 |  |  | 1 | 0
914 | МУП 'РГРЭС' | ПС 10 кВ Лесок | ПС 10 кВ Лесок ф.8 | ТП-529 | 10 | КЛ-0,4 кВ КЛ3 от ТП-529 | 0.4 | 1 | 0 | 1 | 0 |  |  | 1 | 0
915 | МУП 'РГРЭС' | ПС 10 кВ Лесок | ПС 10 кВ Лесок ф.8 | ТП-529 | 10 | КЛ-0,4 кВ КЛ4 от ТП-529 | 0.4 | 1 | 0 | 0 | 1 |  |  | 1 | 0
916 | МУП 'РГРЭС' | ПС 10 кВ Лесок | ПС 10 кВ Лесок ф.8 | ТП-529 | 10 | КЛ-0,4 кВ КЛ5 от ТП-529 | 0.4 | 3 | 0 | 3 | 0 |  |  | 3 | 0
917 | МУП 'РГРЭС' | ПС 10 кВ Лесок | ПС 10 кВ Лесок ф.8 | ТП-529 | 10 | КЛ-0,4 кВ КЛ6 от ТП-529 | 0.4 | 3 | 0 | 3 | 0 |  |  | 3 | 0
918 | МУП 'РГРЭС' | ПС 10 кВ Лесок | ПС 10 кВ Лесок ф.8 | ТП-529 | 10 | КЛ-0,4 кВ КЛ7 от ТП-529 | 0.4 | 1 | 0 | 0 | 1 |  |  | 1 | 0
919 | МУП 'РГРЭС' | ПС 10 кВ Лесок | ПС 10 кВ Лесок ф.8 | ТП-529 | 10 | КЛ-0,4 кВ КЛ8 от ТП-529 | 0.4 | 1 | 0 | 0 | 1 |  |  | 1 | 0
920 | МУП 'РГРЭС' | ПС 10 кВ Лесок | ПС 10 кВ Лесок ф.8 | ТП-529 | 10 | КЛ-0,4 кВ КЛ9 от ТП-529 | 0.4 | 1 | 0 | 0 | 1 |  |  | 1 | 0
921 | МУП 'РГРЭС' | ПС 10 кВ Лесок | ПС 10 кВ Лесок ф.8 | ТП-532 | 10 | ВЛ-0,4 кВ от ТП-532 | 0.4 | 12 | 0 | 0 | 12 |  |  | 0 | 12
922 | МУП 'РГРЭС' | ПС 10 кВ Лесок | ПС 10 кВ Лесок ф.8 | ТП-532 | 10 | КЛ-0,4 кВ КЛ1 от ТП-532 | 0.4 | 1 | 0 | 0 | 1 |  |  | 1 | 0
923 | МУП 'РГРЭС' | ПС 10 кВ Лесок | ПС 10 кВ Лесок ф.8 | ТП-532 | 10 | КЛ-0,4 кВ КЛ2 от ТП-532 | 0.4 | 1 | 0 | 0 | 1 |  |  | 1 | 0
924 | МУП 'РГРЭС' | ПС 10 кВ Лесок | ПС 10 кВ Лесок ф.8 | ТП-532 | 10 | КЛ-0,4 кВ КЛ3 от ТП-532 | 0.4 | 1 | 0 | 0 | 1 |  |  | 1 | 0
925 | МУП 'РГРЭС' | ПС 10 кВ Лесок | ПС 10 кВ Лесок ф.8 | ТП-532 | 10 | КЛ-0,4 кВ КЛ4 от ТП-532 | 0.4 | 8 | 0 | 0 | 8 |  |  | 0 | 8
926 | МУП 'РГРЭС' | ПС 10 кВ Лесок | ПС 10 кВ Лесок ф.8 | ТП-532 | 10 | КЛ-0,4 кВ КЛ5 от ТП-532 | 0.4 | 8 | 0 | 0 | 8 |  |  | 0 | 8
927 | МУП 'РГРЭС' | ПС 10 кВ Лесок | ПС 10 кВ Лесок ф.8 | ТП-533 | 10 | КЛ-0,4 кВ КЛ1 от ТП-533 | 0.4 | 1 | 0 | 0 | 1 |  |  | 1 | 0
928 | МУП 'РГРЭС' | ПС 10 кВ Лесок | ПС 10 кВ Лесок ф.8 | ТП-533 | 10 | КЛ-0,4 кВ КЛ10 от ТП-533 | 0.4 | 3 | 0 | 3 | 0 |  |  | 3 | 0
929 | МУП 'РГРЭС' | ПС 10 кВ Лесок | ПС 10 кВ Лесок ф.8 | ТП-533 | 10 | КЛ-0,4 кВ КЛ2 от ТП-533 | 0.4 | 3 | 0 | 3 | 0 |  |  | 3 | 0
930 | МУП 'РГРЭС' | ПС 10 кВ Лесок | ПС 10 кВ Лесок ф.8 | ТП-533 | 10 | КЛ-0,4 кВ КЛ3 от ТП-533 | 0.4 | 2 | 0 | 2 | 0 |  |  | 2 | 0
931 | МУП 'РГРЭС' | ПС 10 кВ Лесок | ПС 10 кВ Лесок ф.8 | ТП-533 | 10 | КЛ-0,4 кВ КЛ4 от ТП-533 | 0.4 | 4 | 0 | 0 | 4 |  |  | 0 | 4
932 | МУП 'РГРЭС' | ПС 10 кВ Лесок | ПС 10 кВ Лесок ф.8 | ТП-533 | 10 | КЛ-0,4 кВ КЛ5 от ТП-533 | 0.4 | 1 | 0 | 1 | 0 |  |  | 0 | 1
933 | МУП 'РГРЭС' | ПС 10 кВ Лесок | ПС 10 кВ Лесок ф.8 | ТП-533 | 10 | КЛ-0,4 кВ КЛ6 от ТП-533 | 0.4 | 1 | 0 | 1 | 0 |  |  | 0 | 1
934 | МУП 'РГРЭС' | ПС 10 кВ Лесок | ПС 10 кВ Лесок ф.8 | ТП-533 | 10 | КЛ-0,4 кВ КЛ7 от ТП-533 | 0.4 | 4 | 0 | 0 | 4 |  |  | 0 | 4
935 | МУП 'РГРЭС' | ПС 10 кВ Лесок | ПС 10 кВ Лесок ф.8 | ТП-533 | 10 | КЛ-0,4 кВ КЛ8 от ТП-533 | 0.4 | 1 | 0 | 1 | 0 |  |  | 0 | 1
936 | МУП 'РГРЭС' | ПС 10 кВ Лесок | ПС 10 кВ Лесок ф.8 | ТП-533 | 10 | КЛ-0,4 кВ КЛ9 от ТП-533 | 0.4 | 1 | 0 | 1 | 0 |  |  | 0 | 1
937 | МУП 'РГРЭС' | ПС 10 кВ Лесок | ПС 10 кВ Лесок ф.8 | ТП-535 | 10 | КЛ-0,4 кВ КЛ1 от ТП-535 | 0.4 | 8 | 0 | 0 | 8 |  |  | 0 | 8
938 | МУП 'РГРЭС' | ПС 10 кВ Лесок | ПС 10 кВ Лесок ф.8 | ТП-535 | 10 | КЛ-0,4 кВ КЛ2 от ТП-535 | 0.4 | 32 | 0 | 0 | 32 |  |  | 0 | 32
939 | МУП 'РГРЭС' | ПС 10 кВ Лесок | ПС 10 кВ Лесок ф.8 | ТП-536 | 10 | КЛ-0,4 кВ КЛ1 от ТП-536 | 0.4 | 2 | 0 | 0 | 2 |  |  | 0 | 2
940 | МУП 'РГРЭС' | ПС 10 кВ Лесок | ПС 10 кВ Лесок ф.8 | ТП-536 | 10 | КЛ-0,4 кВ КЛ2 от ТП-536 | 0.4 | 2 | 0 | 0 | 2 |  |  | 0 | 2
941 | МУП 'РГРЭС' | ПС 10 кВ Лесок | ПС 10 кВ Лесок ф.8 | ТП-552 | 10 | ВЛ-0,4 кВ от ТП-552 | 0.4 | 3 | 0 | 0 | 3 |  |  | 0 | 3
942 | МУП 'РГРЭС' | ПС 10 кВ Лесок | ПС 10 кВ Лесок ф.8 | ТП-552 | 10 | КЛ-0,4 кВ КЛ1 от ТП-552 | 0.4 | 8 | 0 | 0 | 8 |  |  | 0 | 8
943 | МУП 'РГРЭС' | ПС 10 кВ Лесок | ПС 10 кВ Лесок ф.8 | ТП-552 | 10 | КЛ-0,4 кВ КЛ2 от ТП-552 | 0.4 | 8 | 0 | 0 | 8 |  |  | 0 | 8
944 | МУП 'РГРЭС' | ПС 10 кВ Лесок | ПС 10 кВ Лесок ф.8 | ТП-561 | 10 | ВЛ-0,4 кВ от ТП-561 | 0.4 | 1 | 0 | 0 | 1 |  |  | 0 | 1
945 | МУП 'РГРЭС' | ПС 10 кВ Лесок | ПС 10 кВ Лесок ф.8 | ТП-561 | 10 | КЛ-0,4 кВ КЛ1 от ТП-561 | 0.4 | 1 | 0 | 0 | 1 |  |  | 1 | 0
946 | МУП 'РГРЭС' | ПС 10 кВ Лесок | ПС 10 кВ Лесок ф.8 | ТП-561 | 10 | КЛ-0,4 кВ КЛ2 от ТП-561 | 0.4 | 1 | 0 | 0 | 1 |  |  | 1 | 0
947 | МУП 'РГРЭС' | ПС 10 кВ Лесок | ПС 10 кВ Лесок ф.8 | ТП-561 | 10 | КЛ-0,4 кВ КЛ3 от ТП-561 | 0.4 | 8 | 0 | 8 | 0 |  |  | 8 | 0
948 | МУП 'РГРЭС' | ПС 10 кВ Лесок | ПС 10 кВ Лесок ф.8 | ТП-561 | 10 | КЛ-0,4 кВ КЛ4 от ТП-561 | 0.4 | 1 | 0 | 0 | 1 |  |  | 1 | 0
949 | МУП 'РГРЭС' | ПС 10 кВ Лесок | ПС 10 кВ Лесок ф.8 | ТП-561 | 10 | КЛ-0,4 кВ КЛ5 от ТП-561 | 0.4 | 8 | 0 | 8 | 0 |  |  | 8 | 0
950 | МУП 'РГРЭС' | ПС 10 кВ Лесок | ПС 10 кВ Лесок ф.8 | ТП-561 | 10 | КЛ-0,4 кВ КЛ6 от ТП-561 | 0.4 | 4 | 0 | 4 | 0 |  |  | 0 | 4
951 | МУП 'РГРЭС' | ПС 10 кВ Лесок, ПС 10 кВ Песочня | ПС 10 кВ Лесок ф.8, ПС 10 кВ Песочня ф.Т-2 4С.Ш. | РП-22 | 10 | ВЛ-0,4 кВ от РП-22 | 0.4 | 1 | 0 | 0 | 1 |  |  | 0 | 1
952 | МУП 'РГРЭС' | ПС 10 кВ Лесок, ПС 10 кВ Песочня | ПС 10 кВ Лесок ф.8, ПС 10 кВ Песочня ф.Т-2 4С.Ш. | РП-22 | 10 | КЛ-0,4 кВ КЛ1 от РП-22 | 0.4 | 2 | 0 | 2 | 0 |  |  | 2 | 0
953 | МУП 'РГРЭС' | ПС 10 кВ Лесок, ПС 10 кВ Песочня | ПС 10 кВ Лесок ф.8, ПС 10 кВ Песочня ф.Т-2 4С.Ш. | РП-22 | 10 | КЛ-0,4 кВ КЛ10 от РП-22 | 0.4 | 2 | 0 | 2 | 0 |  |  | 2 | 0
954 | МУП 'РГРЭС' | ПС 10 кВ Лесок, ПС 10 кВ Песочня | ПС 10 кВ Лесок ф.8, ПС 10 кВ Песочня ф.Т-2 4С.Ш. | РП-22 | 10 | КЛ-0,4 кВ КЛ11 от РП-22 | 0.4 | 1 | 0 | 0 | 1 |  |  | 1 | 0
955 | МУП 'РГРЭС' | ПС 10 кВ Лесок, ПС 10 кВ Песочня | ПС 10 кВ Лесок ф.8, ПС 10 кВ Песочня ф.Т-2 4С.Ш. | РП-22 | 10 | КЛ-0,4 кВ КЛ12 от РП-22 | 0.4 | 1 | 0 | 1 | 0 |  |  | 1 | 0
956 | МУП 'РГРЭС' | ПС 10 кВ Лесок, ПС 10 кВ Песочня | ПС 10 кВ Лесок ф.8, ПС 10 кВ Песочня ф.Т-2 4С.Ш. | РП-22 | 10 | КЛ-0,4 кВ КЛ13 от РП-22 | 0.4 | 1 | 0 | 1 | 0 |  |  | 1 | 0
957 | МУП 'РГРЭС' | ПС 10 кВ Лесок, ПС 10 кВ Песочня | ПС 10 кВ Лесок ф.8, ПС 10 кВ Песочня ф.Т-2 4С.Ш. | РП-22 | 10 | КЛ-0,4 кВ КЛ14 от РП-22 | 0.4 | 2 | 0 | 0 | 2 |  |  | 0 | 2
958 | МУП 'РГРЭС' | ПС 10 кВ Лесок, ПС 10 кВ Песочня | ПС 10 кВ Лесок ф.8, ПС 10 кВ Песочня ф.Т-2 4С.Ш. | РП-22 | 10 | КЛ-0,4 кВ КЛ15 от РП-22 | 0.4 | 2 | 0 | 0 | 2 |  |  | 0 | 2
959 | МУП 'РГРЭС' | ПС 10 кВ Лесок, ПС 10 кВ Песочня | ПС 10 кВ Лесок ф.8, ПС 10 кВ Песочня ф.Т-2 4С.Ш. | РП-22 | 10 | КЛ-0,4 кВ КЛ2 от РП-22 | 0.4 | 1 | 0 | 1 | 0 |  |  | 1 | 0
960 | МУП 'РГРЭС' | ПС 10 кВ Лесок, ПС 10 кВ Песочня | ПС 10 кВ Лесок ф.8, ПС 10 кВ Песочня ф.Т-2 4С.Ш. | РП-22 | 10 | КЛ-0,4 кВ КЛ3 от РП-22 | 0.4 | 1 | 0 | 1 | 0 |  |  | 1 | 0
961 | МУП 'РГРЭС' | ПС 10 кВ Лесок, ПС 10 кВ Песочня | ПС 10 кВ Лесок ф.8, ПС 10 кВ Песочня ф.Т-2 4С.Ш. | РП-22 | 10 | КЛ-0,4 кВ КЛ4 от РП-22 | 0.4 | 1 | 0 | 1 | 0 |  |  | 1 | 0
962 | МУП 'РГРЭС' | ПС 10 кВ Лесок, ПС 10 кВ Песочня | ПС 10 кВ Лесок ф.8, ПС 10 кВ Песочня ф.Т-2 4С.Ш. | РП-22 | 10 | КЛ-0,4 кВ КЛ5 от РП-22 | 0.4 | 1 | 0 | 1 | 0 |  |  | 1 | 0
963 | МУП 'РГРЭС' | ПС 10 кВ Лесок, ПС 10 кВ Песочня | ПС 10 кВ Лесок ф.8, ПС 10 кВ Песочня ф.Т-2 4С.Ш. | РП-22 | 10 | КЛ-0,4 кВ КЛ6 от РП-22 | 0.4 | 1 | 0 | 1 | 0 |  |  | 1 | 0
964 | МУП 'РГРЭС' | ПС 10 кВ Лесок, ПС 10 кВ Песочня | ПС 10 кВ Лесок ф.8, ПС 10 кВ Песочня ф.Т-2 4С.Ш. | РП-22 | 10 | КЛ-0,4 кВ КЛ7 от РП-22 | 0.4 | 2 | 0 | 2 | 0 |  |  | 2 | 0
965 | МУП 'РГРЭС' | ПС 10 кВ Лесок, ПС 10 кВ Песочня | ПС 10 кВ Лесок ф.8, ПС 10 кВ Песочня ф.Т-2 4С.Ш. | РП-22 | 10 | КЛ-0,4 кВ КЛ8 от РП-22 | 0.4 | 2 | 0 | 2 | 0 |  |  | 2 | 0
966 | МУП 'РГРЭС' | ПС 10 кВ Лесок, ПС 10 кВ Песочня | ПС 10 кВ Лесок ф.8, ПС 10 кВ Песочня ф.Т-2 4С.Ш. | РП-22 | 10 | КЛ-0,4 кВ КЛ9 от РП-22 | 0.4 | 1 | 0 | 1 | 0 |  |  | 1 | 0
967 | МУП 'РГРЭС' | ПС 10 кВ Лесок, ПС 10 кВ Песочня | ПС 10 кВ Лесок ф.8, ПС 10 кВ Песочня ф.Т-2 4С.Ш. | ТП-2011 | 10 | КЛ-0,4 кВ КЛ1 от ТП-2011 | 0.4 | 1 | 0 | 0 | 1 |  |  | 1 | 0
968 | МУП 'РГРЭС' | ПС 10 кВ Лесок, ПС 10 кВ Песочня | ПС 10 кВ Лесок ф.8, ПС 10 кВ Песочня ф.Т-2 4С.Ш. | ТП-2016 | 10 | КЛ-0,4 кВ КЛ1 от ТП-2016 | 0.4 | 1 | 0 | 1 | 0 |  |  | 1 | 0
969 | МУП 'РГРЭС' | ПС 10 кВ Лесок, ПС 10 кВ Песочня | ПС 10 кВ Лесок ф.8, ПС 10 кВ Песочня ф.Т-2 4С.Ш. | ТП-2016 | 10 | КЛ-0,4 кВ КЛ2 от ТП-2016 | 0.4 | 1 | 0 | 1 | 0 |  |  | 0 | 1
970 | МУП 'РГРЭС' | ПС 10 кВ Лесок, ПС 10 кВ Песочня | ПС 10 кВ Лесок ф.8, ПС 10 кВ Песочня ф.Т-2 4С.Ш. | ТП-2016 | 10 | КЛ-0,4 кВ КЛ3 от ТП-2016 | 0.4 | 1 | 0 | 1 | 0 |  |  | 0 | 1
971 | МУП 'РГРЭС' | ПС 10 кВ Лесок, ПС 10 кВ Песочня | ПС 10 кВ Лесок ф.8, ПС 10 кВ Песочня ф.Т-2 4С.Ш. | ТП-230 | 10 | КЛ-0,4 кВ КЛ1 от ТП-230 | 0.4 | 1 | 0 | 1 | 0 |  |  | 1 | 0
972 | МУП 'РГРЭС' | ПС 10 кВ Лесок, ПС 10 кВ Песочня | ПС 10 кВ Лесок ф.8, ПС 10 кВ Песочня ф.Т-2 4С.Ш. | ТП-230 | 10 | КЛ-0,4 кВ КЛ2 от ТП-230 | 0.4 | 1 | 0 | 1 | 0 |  |  | 1 | 0
973 | МУП 'РГРЭС' | ПС 10 кВ Лесок, ПС 10 кВ Песочня | ПС 10 кВ Лесок ф.8, ПС 10 кВ Песочня ф.Т-2 4С.Ш. | ТП-230 | 10 | КЛ-0,4 кВ КЛ3 от ТП-230 | 0.4 | 1 | 0 | 1 | 0 |  |  | 1 | 0
974 | МУП 'РГРЭС' | ПС 10 кВ Лесок, ПС 10 кВ Песочня | ПС 10 кВ Лесок ф.8, ПС 10 кВ Песочня ф.Т-2 4С.Ш. | ТП-534 | 10 | КЛ-0,4 кВ КЛ1 от ТП-534 | 0.4 | 8 | 0 | 8 | 0 |  |  | 8 | 0
975 | МУП 'РГРЭС' | ПС 10 кВ Лесок, ПС 10 кВ Песочня | ПС 10 кВ Лесок ф.8, ПС 10 кВ Песочня ф.Т-2 4С.Ш. | ТП-534 | 10 | КЛ-0,4 кВ КЛ2 от ТП-534 | 0.4 | 6 | 0 | 6 | 0 |  |  | 6 | 0
976 | МУП 'РГРЭС' | ПС 10 кВ Лесок, ПС 10 кВ Песочня | ПС 10 кВ Лесок ф.8, ПС 10 кВ Песочня ф.Т-2 4С.Ш. | ТП-592 | 10 | ВЛ-0,4 кВ от ТП-592 | 0.4 | 8 | 0 | 0 | 8 |  |  | 0 | 8
977 | МУП 'РГРЭС' | ПС 10 кВ Лесок, ПС 10 кВ Песочня | ПС 10 кВ Лесок ф.8, ПС 10 кВ Песочня ф.Т-2 4С.Ш. | ТП-592 | 10 | КЛ-0,4 кВ КЛ1 от ТП-592 | 0.4 | 1 | 0 | 1 | 0 |  |  | 1 | 0
978 | МУП 'РГРЭС' | ПС 10 кВ Лесок, ПС 10 кВ Песочня | ПС 10 кВ Лесок ф.8, ПС 10 кВ Песочня ф.Т-2 4С.Ш. | ТП-592 | 10 | КЛ-0,4 кВ КЛ2 от ТП-592 | 0.4 | 1 | 0 | 1 | 0 |  |  | 1 | 0
979 | МУП 'РГРЭС' | ПС 10 кВ Лесок, ПС 10 кВ Песочня | ПС 10 кВ Лесок ф.8, ПС 10 кВ Песочня ф.Т-2 4С.Ш. | ТП-592 | 10 | КЛ-0,4 кВ КЛ3 от ТП-592 | 0.4 | 4 | 0 | 0 | 4 |  |  | 2 | 2
980 | МУП 'РГРЭС' | ПС 10 кВ Лесок, ПС 10 кВ Песочня | ПС 10 кВ Лесок ф.8, ПС 10 кВ Песочня ф.Т-2 4С.Ш. | ТП-592 | 10 | КЛ-0,4 кВ КЛ4 от ТП-592 | 0.4 | 1 | 0 | 1 | 0 |  |  | 0 | 1
981 | МУП 'РГРЭС' | ПС 10 кВ Лесок, ПС 10 кВ Песочня | ПС 10 кВ Лесок ф.8, ПС 10 кВ Песочня ф.Т-2 4С.Ш. | ТП-592 | 10 | КЛ-0,4 кВ КЛ5 от ТП-592 | 0.4 | 1 | 0 | 1 | 0 |  |  | 0 | 1
982 | МУП 'РГРЭС' | ПС 10 кВ Лесок, ПС 10 кВ Песочня | ПС 10 кВ Лесок ф.8, ПС 10 кВ Песочня ф.Т-2 4С.Ш. | ТП-592 | 10 | КЛ-0,4 кВ КЛ6 от ТП-592 | 0.4 | 2 | 0 | 0 | 2 |  |  | 0 | 2
983 | МУП 'РГРЭС' | ПС 10 кВ Лесок, ПС 10 кВ Театральная | ПС 10 кВ Лесок ф.8, ПС 10 кВ Театральная ф.40 | ТП-517 | 10 | КЛ-0,4 кВ КЛ9 от ТП-517 | 0.4 | 1 | 0 | 1 | 0 |  |  | 1 | 0
984 | МУП 'РГРЭС' | ПС 10 кВ Лихачево | ПС 10 кВ Лихачево ф.25 | ТП-214 | 10 | КЛ-0,4 кВ КЛ1 от ТП-214 | 0.4 | 1 | 0 | 0 | 1 |  |  | 1 | 0
985 | МУП 'РГРЭС' | ПС 10 кВ Лихачево | ПС 10 кВ Лихачево ф.25 | ТП-232 | 10 | КЛ-0,4 кВ КЛ1 от ТП-232 | 0.4 | 2 | 0 | 0 | 2 |  |  | 2 | 0
986 | МУП 'РГРЭС' | ПС 10 кВ Лихачево | ПС 10 кВ Лихачево ф.25 | ТП-232 | 10 | КЛ-0,4 кВ КЛ2 от ТП-232 | 0.4 | 2 | 0 | 0 | 2 |  |  | 2 | 0
987 | МУП 'РГРЭС' | ПС 10 кВ Лихачево | ПС 10 кВ Лихачево ф.25 | ТП-238 | 10 | КЛ-0,4 кВ КЛ1 от ТП-238 | 0.4 | 1 | 0 | 0 | 1 |  |  | 1 | 0
988 | МУП 'РГРЭС' | ПС 10 кВ Лихачево | ПС 10 кВ Лихачево ф.25 | ТП-239 | 10 | КЛ-0,4 кВ КЛ1 от ТП-239 | 0.4 | 1 | 0 | 0 | 1 |  |  | 1 | 0
989 | МУП 'РГРЭС' | ПС 10 кВ Лихачево | ПС 10 кВ Лихачево ф.25 | ТП-500 | 10 | ВЛ-0,4 кВ от ТП-500 | 0.4 | 27 | 0 | 0 | 27 |  |  | 0 | 27
990 | МУП 'РГРЭС' | ПС 10 кВ Лихачево | ПС 10 кВ Лихачево ф.25 | ТП-500 | 10 | КЛ-0,4 кВ КЛ1 от ТП-500 | 0.4 | 1 | 0 | 0 | 1 |  |  | 1 | 0
991 | МУП 'РГРЭС' | ПС 10 кВ Лихачево | ПС 10 кВ Лихачево ф.25 | ТП-500 | 10 | КЛ-0,4 кВ КЛ2 от ТП-500 | 0.4 | 1 | 0 | 0 | 1 |  |  | 1 | 0
992 | МУП 'РГРЭС' | ПС 10 кВ Лихачево | ПС 10 кВ Лихачево ф.25 | ТП-500 | 10 | КЛ-0,4 кВ КЛ3 от ТП-500 | 0.4 | 4 | 0 | 0 | 4 |  |  | 4 | 0
993 | МУП 'РГРЭС' | ПС 10 кВ Лихачево | ПС 10 кВ Лихачево ф.25 | ТП-500 | 10 | КЛ-0,4 кВ КЛ4 от ТП-500 | 0.4 | 4 | 0 | 0 | 4 |  |  | 4 | 0
994 | МУП 'РГРЭС' | ПС 10 кВ Лихачево | ПС 10 кВ Лихачево ф.25 | ТП-500 | 10 | КЛ-0,4 кВ КЛ5 от ТП-500 | 0.4 | 8 | 0 | 0 | 8 |  |  | 0 | 8
995 | МУП 'РГРЭС' | ПС 10 кВ Лихачево | ПС 10 кВ Лихачево ф.25 | ТП-500 | 10 | КЛ-0,4 кВ КЛ6 от ТП-500 | 0.4 | 1 | 0 | 0 | 1 |  |  | 0 | 1
996 | МУП 'РГРЭС' | ПС 10 кВ Лихачево | ПС 10 кВ Лихачево ф.25 | ТП-500 | 10 | КЛ-0,4 кВ КЛ7 от ТП-500 | 0.4 | 1 | 0 | 0 | 1 |  |  | 0 | 1
997 | МУП 'РГРЭС' | ПС 10 кВ Лихачево | ПС 10 кВ Лихачево ф.25 | ТП-548 | 10 | ВЛ-0,4 кВ от ТП-548 | 0.4 | 274 | 0 | 0 | 274 |  |  | 0 | 274
998 | МУП 'РГРЭС' | ПС 10 кВ Лихачево | ПС 10 кВ Лихачево ф.25 | ТП-548 | 10 | КЛ-0,4 кВ КЛ1 от ТП-548 | 0.4 | 2 | 0 | 0 | 2 |  |  | 0 | 2
999 | МУП 'РГРЭС' | ПС 10 кВ Лихачево | ПС 10 кВ Лихачево ф.25 | ТП-548 | 10 | КЛ-0,4 кВ КЛ2 от ТП-548 | 0.4 | 2 | 0 | 0 | 2 |  |  | 0 | 2
1000 | МУП 'РГРЭС' | ПС 10 кВ Лихачево | ПС 10 кВ Лихачево ф.25 | ТП-556 | 10 | КЛ-0,4 кВ КЛ1 от ТП-556 | 0.4 | 1 | 0 | 0 | 1 |  |  | 1 | 0
1001 | МУП 'РГРЭС' | ПС 10 кВ Лихачево | ПС 10 кВ Лихачево ф.25 | ТП-556 | 10 | КЛ-0,4 кВ КЛ2 от ТП-556 | 0.4 | 1 | 0 | 0 | 1 |  |  | 1 | 0
1002 | МУП 'РГРЭС' | ПС 10 кВ Лихачево | ПС 10 кВ Лихачево ф.25 | ТП-558 | 10 | ВЛ-0,4 кВ от ТП-558 | 0.4 | 28 | 0 | 0 | 28 |  |  | 0 | 28
1003 | МУП 'РГРЭС' | ПС 10 кВ Лихачево | ПС 10 кВ Лихачево ф.25 | ТП-558 | 10 | КЛ-0,4 кВ КЛ1 от ТП-558 | 0.4 | 1 | 0 | 0 | 1 |  |  | 1 | 0
1004 | МУП 'РГРЭС' | ПС 10 кВ Лихачево | ПС 10 кВ Лихачево ф.25 | ТП-558 | 10 | КЛ-0,4 кВ КЛ2 от ТП-558 | 0.4 | 1 | 0 | 1 | 0 |  |  | 1 | 0
1005 | МУП 'РГРЭС' | ПС 10 кВ Лихачево | ПС 10 кВ Лихачево ф.25 | ТП-558 | 10 | КЛ-0,4 кВ КЛ3 от ТП-558 | 0.4 | 1 | 0 | 1 | 0 |  |  | 1 | 0
1006 | МУП 'РГРЭС' | ПС 10 кВ Лихачево | ПС 10 кВ Лихачево ф.25 | ТП-558 | 10 | КЛ-0,4 кВ КЛ4 от ТП-558 | 0.4 | 1 | 0 | 0 | 1 |  |  | 1 | 0
1007 | МУП 'РГРЭС' | ПС 10 кВ Лихачево | ПС 10 кВ Лихачево ф.25 | ТП-558 | 10 | КЛ-0,4 кВ КЛ5 от ТП-558 | 0.4 | 1 | 0 | 0 | 1 |  |  | 1 | 0
1008 | МУП 'РГРЭС' | ПС 10 кВ Лихачево | ПС 10 кВ Лихачево ф.25 | ТП-558 | 10 | КЛ-0,4 кВ КЛ6 от ТП-558 | 0.4 | 1 | 0 | 0 | 1 |  |  | 1 | 0
1009 | МУП 'РГРЭС' | ПС 10 кВ Лихачево | ПС 10 кВ Лихачево ф.25 | ТП-558 | 10 | КЛ-0,4 кВ КЛ7 от ТП-558 | 0.4 | 4 | 0 | 0 | 4 |  |  | 0 | 4
1010 | МУП 'РГРЭС' | ПС 10 кВ Лихачево | ПС 10 кВ Лихачево ф.25 | ТП-558 | 10 | КЛ-0,4 кВ КЛ8 от ТП-558 | 0.4 | 4 | 0 | 0 | 4 |  |  | 0 | 4
1011 | МУП 'РГРЭС' | ПС 10 кВ Лихачево | ПС 10 кВ Лихачево ф.25 | ТП-582 | 10 | КЛ-0,4 кВ КЛ1 от ТП-582 | 0.4 | 1 | 0 | 0 | 1 |  |  | 1 | 0
1012 | МУП 'РГРЭС' | ПС 10 кВ Лихачево | ПС 10 кВ Лихачево ф.25 | ТП-582 | 10 | КЛ-0,4 кВ КЛ2 от ТП-582 | 0.4 | 1 | 0 | 0 | 1 |  |  | 1 | 0
1013 | МУП 'РГРЭС' | ПС 10 кВ Лихачево | ПС 10 кВ Лихачево ф.25 | ТП-582 | 10 | КЛ-0,4 кВ КЛ3 от ТП-582 | 0.4 | 1 | 0 | 0 | 1 |  |  | 1 | 0
1014 | МУП 'РГРЭС' | ПС 10 кВ Лихачево | ПС 10 кВ Лихачево ф.25 | ТП-582 | 10 | КЛ-0,4 кВ КЛ4 от ТП-582 | 0.4 | 2 | 0 | 0 | 2 |  |  | 0 | 2
1015 | МУП 'РГРЭС' | ПС 10 кВ Лихачево | ПС 10 кВ Лихачево ф.25 | ТП-582 | 10 | КЛ-0,4 кВ КЛ5 от ТП-582 | 0.4 | 2 | 0 | 0 | 2 |  |  | 0 | 2
1016 | МУП 'РГРЭС' | ПС 10 кВ Лихачево | ПС 10 кВ Лихачево ф.25 | ТП-584 | 10 | КЛ-0,4 кВ КЛ1 от ТП-584 | 0.4 | 1 | 0 | 0 | 1 |  |  | 1 | 0
1017 | МУП 'РГРЭС' | ПС 10 кВ Лихачево | ПС 10 кВ Лихачево ф.25 | ТП-584 | 10 | КЛ-0,4 кВ КЛ2 от ТП-584 | 0.4 | 1 | 0 | 0 | 1 |  |  | 1 | 0
1018 | МУП 'РГРЭС' | ПС 10 кВ Лихачево | ПС 10 кВ Лихачево ф.25 | ТП-584 | 10 | КЛ-0,4 кВ КЛ3 от ТП-584 | 0.4 | 1 | 0 | 0 | 1 |  |  | 1 | 0
1019 | МУП 'РГРЭС' | ПС 10 кВ Лихачево | ПС 10 кВ Лихачево ф.25 | ТП-584 | 10 | КЛ-0,4 кВ КЛ4 от ТП-584 | 0.4 | 1 | 0 | 0 | 1 |  |  | 1 | 0
1020 | МУП 'РГРЭС' | ПС 10 кВ Лихачево | ПС 10 кВ Лихачево ф.25 | ТП-584 | 10 | КЛ-0,4 кВ КЛ5 от ТП-584 | 0.4 | 1 | 0 | 0 | 1 |  |  | 1 | 0
1021 | МУП 'РГРЭС' | ПС 10 кВ Лихачево | ПС 10 кВ Лихачево ф.25 | ТП-584 | 10 | КЛ-0,4 кВ КЛ6 от ТП-584 | 0.4 | 8 | 0 | 0 | 8 |  |  | 0 | 8
1022 | МУП 'РГРЭС' | ПС 10 кВ Лихачево | ПС 10 кВ Лихачево ф.25 | ТП-584 | 10 | КЛ-0,4 кВ КЛ7 от ТП-584 | 0.4 | 1 | 0 | 0 | 1 |  |  | 0 | 1
1023 | МУП 'РГРЭС' | ПС 10 кВ Лихачево | ПС 10 кВ Лихачево ф.25 | ТП-584 | 10 | КЛ-0,4 кВ КЛ8 от ТП-584 | 0.4 | 1 | 0 | 0 | 1 |  |  | 0 | 1
1024 | МУП 'РГРЭС' | ПС 10 кВ Лихачево | ПС 10 кВ Лихачево ф.25 | ТП-585 | 10 | КЛ-0,4 кВ КЛ1 от ТП-585 | 0.4 | 1 | 0 | 0 | 1 |  |  | 1 | 0
1025 | МУП 'РГРЭС' | ПС 10 кВ Лихачево | ПС 10 кВ Лихачево ф.25 | ТП-585 | 10 | КЛ-0,4 кВ КЛ2 от ТП-585 | 0.4 | 1 | 0 | 0 | 1 |  |  | 1 | 0
1026 | МУП 'РГРЭС' | ПС 10 кВ Лихачево | ПС 10 кВ Лихачево ф.25, ПС 10 кВ Лихачево ф.47 | ТП-228 | 10 | КЛ-0,4 кВ КЛ1 от ТП-228 | 0.4 | 1 | 0 | 1 | 0 |  |  | 1 | 0
1027 | МУП 'РГРЭС' | ПС 10 кВ Лихачево | ПС 10 кВ Лихачево ф.25, ПС 10 кВ Лихачево ф.47 | ТП-228 | 10 | КЛ-0,4 кВ КЛ2 от ТП-228 | 0.4 | 1 | 0 | 1 | 0 |  |  | 1 | 0
1028 | МУП 'РГРЭС' | ПС 10 кВ Лихачево | ПС 10 кВ Лихачево ф.25, ПС 10 кВ Лихачево ф.47 | ТП-244 | 10 | КЛ-0,4 кВ КЛ1 от ТП-244 | 0.4 | 2 | 0 | 2 | 0 |  |  | 2 | 0
1029 | МУП 'РГРЭС' | ПС 10 кВ Лихачево | ПС 10 кВ Лихачево ф.25, ПС 10 кВ Лихачево ф.47 | ТП-244 | 10 | КЛ-0,4 кВ КЛ2 от ТП-244 | 0.4 | 2 | 0 | 2 | 0 |  |  | 2 | 0
1030 | МУП 'РГРЭС' | ПС 10 кВ Лихачево | ПС 10 кВ Лихачево ф.25, ПС 10 кВ Лихачево ф.47 | ТП-526 | 10 | КЛ-0,4 кВ КЛ1 от ТП-526 | 0.4 | 1 | 0 | 1 | 0 |  |  | 0 | 1
1031 | МУП 'РГРЭС' | ПС 10 кВ Лихачево | ПС 10 кВ Лихачево ф.25, ПС 10 кВ Лихачево ф.47 | ТП-559 | 10 | ВЛ-0,4 кВ от ТП-559 | 0.4 | 52 | 0 | 0 | 52 |  |  | 0 | 52
1032 | МУП 'РГРЭС' | ПС 10 кВ Лихачево | ПС 10 кВ Лихачево ф.25, ПС 10 кВ Лихачево ф.47 | ТП-559 | 10 | КЛ-0,4 кВ КЛ1 от ТП-559 | 0.4 | 1 | 0 | 0 | 1 |  |  | 1 | 0
1033 | МУП 'РГРЭС' | ПС 10 кВ Лихачево | ПС 10 кВ Лихачево ф.25, ПС 10 кВ Лихачево ф.47 | ТП-559 | 10 | КЛ-0,4 кВ КЛ2 от ТП-559 | 0.4 | 2 | 0 | 0 | 2 |  |  | 0 | 2
1034 | МУП 'РГРЭС' | ПС 10 кВ Лихачево | ПС 10 кВ Лихачево ф.25, ПС 10 кВ Лихачево ф.47 | ТП-559 | 10 | КЛ-0,4 кВ КЛ3 от ТП-559 | 0.4 | 2 | 0 | 0 | 2 |  |  | 0 | 2
1035 | МУП 'РГРЭС' | ПС 10 кВ Лихачево | ПС 10 кВ Лихачево ф.25, ПС 10 кВ Лихачево ф.47 | ТП-587 | 10 | ВЛ-0,4 кВ от ТП-587 | 0.4 | 255 | 0 | 0 | 255 |  |  | 0 | 255
1036 | МУП 'РГРЭС' | ПС 10 кВ Лихачево | ПС 10 кВ Лихачево ф.25, ПС 10 кВ Лихачево ф.47 | ТП-587 | 10 | КЛ-0,4 кВ КЛ1 от ТП-587 | 0.4 | 1 | 0 | 0 | 1 |  |  | 1 | 0
1037 | МУП 'РГРЭС' | ПС 10 кВ Лихачево | ПС 10 кВ Лихачево ф.25, ПС 10 кВ Лихачево ф.47 | ТП-587 | 10 | КЛ-0,4 кВ КЛ2 от ТП-587 | 0.4 | 1 | 0 | 1 | 0 |  |  | 1 | 0
1038 | МУП 'РГРЭС' | ПС 10 кВ Лихачево | ПС 10 кВ Лихачево ф.25, ПС 10 кВ Лихачево ф.47 | ТП-587 | 10 | КЛ-0,4 кВ КЛ3 от ТП-587 | 0.4 | 2 | 0 | 2 | 0 |  |  | 2 | 0
1039 | МУП 'РГРЭС' | ПС 10 кВ Лихачево | ПС 10 кВ Лихачево ф.25, ПС 10 кВ Лихачево ф.47 | ТП-587 | 10 | КЛ-0,4 кВ КЛ4 от ТП-587 | 0.4 | 2 | 0 | 0 | 2 |  |  | 2 | 0
1040 | МУП 'РГРЭС' | ПС 10 кВ Лихачево | ПС 10 кВ Лихачево ф.25, ПС 10 кВ Лихачево ф.47 | ТП-587 | 10 | КЛ-0,4 кВ КЛ5 от ТП-587 | 0.4 | 6 | 0 | 0 | 6 |  |  | 0 | 6
1041 | МУП 'РГРЭС' | ПС 10 кВ Лихачево | ПС 10 кВ Лихачево ф.25, ПС 10 кВ Лихачево ф.47 | ТП-587 | 10 | КЛ-0,4 кВ КЛ6 от ТП-587 | 0.4 | 6 | 0 | 0 | 6 |  |  | 0 | 6
1042 | МУП 'РГРЭС' | ПС 10 кВ Лихачево | ПС 10 кВ Лихачево ф.25, ПС 10 кВ Лихачево ф.47 | ТП-589 | 10 | КЛ-0,4 кВ КЛ1 от ТП-589 | 0.4 | 1 | 0 | 0 | 1 |  |  | 1 | 0
1043 | МУП 'РГРЭС' | ПС 10 кВ Лихачево | ПС 10 кВ Лихачево ф.25, ПС 10 кВ Лихачево ф.47 | ТП-589 | 10 | КЛ-0,4 кВ КЛ2 от ТП-589 | 0.4 | 1 | 0 | 0 | 1 |  |  | 1 | 0
1044 | МУП 'РГРЭС' | ПС 10 кВ Лихачево | ПС 10 кВ Лихачево ф.25, ПС 10 кВ Лихачево ф.47 | ТП-589 | 10 | КЛ-0,4 кВ КЛ3 от ТП-589 | 0.4 | 1 | 0 | 0 | 1 |  |  | 1 | 0
1045 | МУП 'РГРЭС' | ПС 10 кВ Лихачево | ПС 10 кВ Лихачево ф.25, ПС 10 кВ Лихачево ф.47 | ТП-589 | 10 | КЛ-0,4 кВ КЛ4 от ТП-589 | 0.4 | 2 | 0 | 0 | 2 |  |  | 0 | 2
1046 | МУП 'РГРЭС' | ПС 10 кВ Лихачево | ПС 10 кВ Лихачево ф.25, ПС 10 кВ Лихачево ф.47 | ТП-589 | 10 | КЛ-0,4 кВ КЛ5 от ТП-589 | 0.4 | 2 | 0 | 0 | 2 |  |  | 0 | 2
1047 | МУП 'РГРЭС' | ПС 10 кВ Лихачево | ПС 10 кВ Лихачево ф.36, ПС 10 кВ Лихачево ф.43 | 3РПК | 10 | КЛ-0,4 кВ КЛ1 от 3РПК | 0.4 | 1 | 0 | 0 | 1 |  |  | 0 | 1
1048 | МУП 'РГРЭС' | ПС 10 кВ Лихачево | ПС 10 кВ Лихачево ф.36, ПС 10 кВ Лихачево ф.43 | 3РПК | 10 | КЛ-0,4 кВ КЛ2 от 3РПК | 0.4 | 1 | 0 | 0 | 1 |  |  | 0 | 1
1049 | МУП 'РГРЭС' | ПС 10 кВ Лихачево | ПС 10 кВ Лихачево ф.47 | ТП-2000 | 10 | КЛ-0,4 кВ КЛ1 от ТП-2000 | 0.4 | 1 | 0 | 0 | 1 |  |  | 1 | 0
1050 | МУП 'РГРЭС' | ПС 10 кВ Лихачево | ПС 10 кВ Лихачево ф.47 | ТП-2005 | 10 | КЛ-0,4 кВ КЛ1 от ТП-2005 | 0.4 | 1 | 0 | 0 | 1 |  |  | 1 | 0
1051 | МУП 'РГРЭС' | ПС 10 кВ Лихачево | ПС 10 кВ Лихачево ф.47 | ТП-210 | 10 | ВЛ-0,4 кВ от ТП-210 | 0.4 | 24 | 0 | 0 | 24 |  |  | 0 | 24
1052 | МУП 'РГРЭС' | ПС 10 кВ Лихачево | ПС 10 кВ Лихачево ф.47 | ТП-210 | 10 | КЛ-0,4 кВ КЛ1 от ТП-210 | 0.4 | 1 | 0 | 0 | 1 |  |  | 1 | 0
1053 | МУП 'РГРЭС' | ПС 10 кВ Лихачево | ПС 10 кВ Лихачево ф.47 | ТП-210 | 10 | КЛ-0,4 кВ КЛ2 от ТП-210 | 0.4 | 1 | 0 | 0 | 1 |  |  | 1 | 0
1054 | МУП 'РГРЭС' | ПС 10 кВ Лихачево | ПС 10 кВ Лихачево ф.47 | ТП-210 | 10 | КЛ-0,4 кВ КЛ3 от ТП-210 | 0.4 | 4 | 0 | 0 | 4 |  |  | 0 | 4
1055 | МУП 'РГРЭС' | ПС 10 кВ Лихачево | ПС 10 кВ Лихачево ф.47 | ТП-210 | 10 | КЛ-0,4 кВ КЛ4 от ТП-210 | 0.4 | 3 | 0 | 3 | 0 |  |  | 3 | 0
1056 | МУП 'РГРЭС' | ПС 10 кВ Лихачево | ПС 10 кВ Лихачево ф.47 | ТП-210 | 10 | КЛ-0,4 кВ КЛ5 от ТП-210 | 0.4 | 1 | 0 | 0 | 1 |  |  | 1 | 0
1057 | МУП 'РГРЭС' | ПС 10 кВ Лихачево | ПС 10 кВ Лихачево ф.47 | ТП-210 | 10 | КЛ-0,4 кВ КЛ6 от ТП-210 | 0.4 | 1 | 0 | 1 | 0 |  |  | 1 | 0
1058 | МУП 'РГРЭС' | ПС 10 кВ Лихачево | ПС 10 кВ Лихачево ф.47 | ТП-210 | 10 | КЛ-0,4 кВ КЛ7 от ТП-210 | 0.4 | 4 | 0 | 0 | 4 |  |  | 0 | 4
1059 | МУП 'РГРЭС' | ПС 10 кВ Лихачево | ПС 10 кВ Лихачево ф.47 | ТП-213 | 10 | КЛ-0,4 кВ КЛ1 от ТП-213 | 0.4 | 1 | 0 | 0 | 1 |  |  | 1 | 0
1060 | МУП 'РГРЭС' | ПС 10 кВ Лихачево | ПС 10 кВ Лихачево ф.47 | ТП-215 | 10 | КЛ-0,4 кВ КЛ1 от ТП-215 | 0.4 | 1 | 0 | 0 | 1 |  |  | 1 | 0
1061 | МУП 'РГРЭС' | ПС 10 кВ Лихачево | ПС 10 кВ Лихачево ф.47 | ТП-217 | 10 | ВЛ-0,4 кВ от ТП-217 | 0.4 | 148 | 0 | 0 | 148 |  |  | 0 | 148
1062 | МУП 'РГРЭС' | ПС 10 кВ Лихачево | ПС 10 кВ Лихачево ф.47 | ТП-219 | 10 | КЛ-0,4 кВ КЛ1 от ТП-219 | 0.4 | 1 | 0 | 0 | 1 |  |  | 1 | 0
1063 | МУП 'РГРЭС' | ПС 10 кВ Лихачево | ПС 10 кВ Лихачево ф.47 | ТП-219 | 10 | КЛ-0,4 кВ КЛ2 от ТП-219 | 0.4 | 2 | 0 | 2 | 0 |  |  | 0 | 2
1064 | МУП 'РГРЭС' | ПС 10 кВ Лихачево | ПС 10 кВ Лихачево ф.47 | ТП-219 | 10 | КЛ-0,4 кВ КЛ3 от ТП-219 | 0.4 | 2 | 0 | 2 | 0 |  |  | 0 | 2
1065 | МУП 'РГРЭС' | ПС 10 кВ Лихачево | ПС 10 кВ Лихачево ф.47 | ТП-221 | 10 | КЛ-0,4 кВ КЛ1 от ТП-221 | 0.4 | 1 | 0 | 0 | 1 |  |  | 1 | 0
1066 | МУП 'РГРЭС' | ПС 10 кВ Лихачево | ПС 10 кВ Лихачево ф.47 | ТП-233 | 10 | КЛ-0,4 кВ КЛ1 от ТП-233 | 0.4 | 1 | 0 | 0 | 1 |  |  | 1 | 0
1067 | МУП 'РГРЭС' | ПС 10 кВ Лихачево | ПС 10 кВ Лихачево ф.47 | ТП-236 | 10 | КЛ-0,4 кВ КЛ1 от ТП-236 | 0.4 | 1 | 0 | 0 | 1 |  |  | 1 | 0
1068 | МУП 'РГРЭС' | ПС 10 кВ Лихачево | ПС 10 кВ Лихачево ф.47 | ТП-236 | 10 | КЛ-0,4 кВ КЛ2 от ТП-236 | 0.4 | 1 | 0 | 0 | 1 |  |  | 1 | 0
1069 | МУП 'РГРЭС' | ПС 10 кВ Лихачево | ПС 10 кВ Лихачево ф.47 | ТП-551 | 10 | КЛ-0,4 кВ КЛ1 от ТП-551 | 0.4 | 5 | 0 | 0 | 5 |  |  | 1 | 4
1070 | МУП 'РГРЭС' | ПС 10 кВ Лихачево | ПС 10 кВ Лихачево ф.47 | ТП-551 | 10 | КЛ-0,4 кВ КЛ2 от ТП-551 | 0.4 | 5 | 0 | 0 | 5 |  |  | 1 | 4
1071 | МУП 'РГРЭС' | ПС 10 кВ Лихачево | ПС 10 кВ Лихачево ф.47 | ТП-551 | 10 | КЛ-0,4 кВ КЛ3 от ТП-551 | 0.4 | 5 | 0 | 0 | 5 |  |  | 1 | 4
1072 | МУП 'РГРЭС' | ПС 10 кВ Лихачево | ПС 10 кВ Лихачево ф.47 | ТП-551 | 10 | КЛ-0,4 кВ КЛ4 от ТП-551 | 0.4 | 5 | 0 | 0 | 5 |  |  | 1 | 4
1073 | МУП 'РГРЭС' | ПС 10 кВ Лихачево | ПС 10 кВ Лихачево ф.47 | ТП-557 | 10 | КЛ-0,4 кВ КЛ1 от ТП-557 | 0.4 | 1 | 0 | 0 | 1 |  |  | 1 | 0
1074 | МУП 'РГРЭС' | ПС 10 кВ Лихачево | ПС 10 кВ Лихачево ф.47 | ТП-557 | 10 | КЛ-0,4 кВ КЛ2 от ТП-557 | 0.4 | 1 | 0 | 0 | 1 |  |  | 1 | 0
1075 | МУП 'РГРЭС' | ПС 10 кВ Лихачево | ПС 10 кВ Лихачево ф.47 | ТП-563 | 10 | КЛ-0,4 кВ КЛ1 от ТП-563 | 0.4 | 1 | 0 | 0 | 1 |  |  | 1 | 0
1076 | МУП 'РГРЭС' | ПС 10 кВ Лихачево | ПС 10 кВ Лихачево ф.47 | ТП-565 | 10 | КЛ-0,4 кВ КЛ1 от ТП-565 | 0.4 | 1 | 0 | 0 | 1 |  |  | 1 | 0
1077 | МУП 'РГРЭС' | ПС 10 кВ Лихачево | ПС 10 кВ Лихачево ф.47 | ТП-565 | 10 | КЛ-0,4 кВ КЛ10 от ТП-565 | 0.4 | 1 | 0 | 0 | 1 |  |  | 0 | 1
1078 | МУП 'РГРЭС' | ПС 10 кВ Лихачево | ПС 10 кВ Лихачево ф.47 | ТП-565 | 10 | КЛ-0,4 кВ КЛ11 от ТП-565 | 0.4 | 1 | 0 | 0 | 1 |  |  | 0 | 1
1079 | МУП 'РГРЭС' | ПС 10 кВ Лихачево | ПС 10 кВ Лихачево ф.47 | ТП-565 | 10 | КЛ-0,4 кВ КЛ2 от ТП-565 | 0.4 | 1 | 0 | 0 | 1 |  |  | 1 | 0
1080 | МУП 'РГРЭС' | ПС 10 кВ Лихачево | ПС 10 кВ Лихачево ф.47 | ТП-565 | 10 | КЛ-0,4 кВ КЛ3 от ТП-565 | 0.4 | 4 | 0 | 0 | 4 |  |  | 4 | 0
1081 | МУП 'РГРЭС' | ПС 10 кВ Лихачево | ПС 10 кВ Лихачево ф.47 | ТП-565 | 10 | КЛ-0,4 кВ КЛ4 от ТП-565 | 0.4 | 4 | 0 | 0 | 4 |  |  | 4 | 0
1082 | МУП 'РГРЭС' | ПС 10 кВ Лихачево | ПС 10 кВ Лихачево ф.47 | ТП-565 | 10 | КЛ-0,4 кВ КЛ5 от ТП-565 | 0.4 | 1 | 0 | 0 | 1 |  |  | 1 | 0
1083 | МУП 'РГРЭС' | ПС 10 кВ Лихачево | ПС 10 кВ Лихачево ф.47 | ТП-565 | 10 | КЛ-0,4 кВ КЛ6 от ТП-565 | 0.4 | 1 | 0 | 0 | 1 |  |  | 1 | 0
1084 | МУП 'РГРЭС' | ПС 10 кВ Лихачево | ПС 10 кВ Лихачево ф.47 | ТП-565 | 10 | КЛ-0,4 кВ КЛ7 от ТП-565 | 0.4 | 2 | 0 | 0 | 2 |  |  | 2 | 0
1085 | МУП 'РГРЭС' | ПС 10 кВ Лихачево | ПС 10 кВ Лихачево ф.47 | ТП-565 | 10 | КЛ-0,4 кВ КЛ8 от ТП-565 | 0.4 | 2 | 0 | 0 | 2 |  |  | 2 | 0
1086 | МУП 'РГРЭС' | ПС 10 кВ Лихачево | ПС 10 кВ Лихачево ф.47 | ТП-565 | 10 | КЛ-0,4 кВ КЛ9 от ТП-565 | 0.4 | 8 | 0 | 0 | 8 |  |  | 0 | 8
1087 | МУП 'РГРЭС' | ПС 10 кВ Лихачево | ПС 10 кВ Лихачево ф.47 | ТП-587а | 10 | КЛ-0,4 кВ КЛ1 от ТП-587а | 0.4 | 8 | 0 | 0 | 8 |  |  | 0 | 8
1088 | МУП 'РГРЭС' | ПС 10 кВ Лихачево | ПС 10 кВ Лихачево ф.47 | ТП-587а | 10 | КЛ-0,4 кВ КЛ2 от ТП-587а | 0.4 | 1 | 0 | 0 | 1 |  |  | 0 | 1
1089 | МУП 'РГРЭС' | ПС 10 кВ Лихачево | ПС 10 кВ Лихачево ф.47 | ТП-587а | 10 | КЛ-0,4 кВ КЛ3 от ТП-587а | 0.4 | 1 | 0 | 0 | 1 |  |  | 0 | 1
1090 | МУП 'РГРЭС' | ПС 10 кВ Лихачево | ПС 10 кВ Лихачево ф.47 | ТП-588 | 10 | ВЛ-0,4 кВ от ТП-588 | 0.4 | 8 | 0 | 0 | 8 |  |  | 0 | 8
1091 | МУП 'РГРЭС' | ПС 10 кВ Лихачево | ПС 10 кВ Лихачево ф.47 | ТП-588 | 10 | КЛ-0,4 кВ КЛ1 от ТП-588 | 0.4 | 1 | 0 | 0 | 1 |  |  | 1 | 0
1092 | МУП 'РГРЭС' | ПС 10 кВ Лихачево | ПС 10 кВ Лихачево ф.47 | ТП-588 | 10 | КЛ-0,4 кВ КЛ2 от ТП-588 | 0.4 | 1 | 0 | 0 | 1 |  |  | 1 | 0
1093 | МУП 'РГРЭС' | ПС 10 кВ Лихачево | ПС 10 кВ Лихачево ф.47 | ТП-588 | 10 | КЛ-0,4 кВ КЛ3 от ТП-588 | 0.4 | 1 | 0 | 0 | 1 |  |  | 1 | 0
1094 | МУП 'РГРЭС' | ПС 10 кВ Лихачево | ПС 10 кВ Лихачево ф.47 | ТП-588 | 10 | КЛ-0,4 кВ КЛ4 от ТП-588 | 0.4 | 1 | 0 | 0 | 1 |  |  | 1 | 0
1095 | МУП 'РГРЭС' | ПС 10 кВ Лихачево | ПС 10 кВ Лихачево ф.47, ПС 10 кВ Лихачево ф.25 | РП-21 | 10 | ВЛ-0,4 кВ от РП-21 | 0.4 | 112 | 0 | 0 | 112 |  |  | 0 | 112
1096 | МУП 'РГРЭС' | ПС 10 кВ Лихачево | ПС 10 кВ Лихачево ф.47, ПС 10 кВ Лихачево ф.25 | РП-21 | 10 | КЛ-0,4 кВ КЛ1 от РП-21 | 0.4 | 1 | 0 | 0 | 1 |  |  | 1 | 0
1097 | МУП 'РГРЭС' | ПС 10 кВ Лихачево | ПС 10 кВ Лихачево ф.47, ПС 10 кВ Лихачево ф.25 | РП-21 | 10 | КЛ-0,4 кВ КЛ2 от РП-21 | 0.4 | 1 | 0 | 0 | 1 |  |  | 1 | 0
1098 | МУП 'РГРЭС' | ПС 10 кВ Лихачево | ПС 10 кВ Лихачево ф.47, ПС 10 кВ Лихачево ф.25 | РП-21 | 10 | КЛ-0,4 кВ КЛ3 от РП-21 | 0.4 | 2 | 0 | 0 | 2 |  |  | 0 | 2
1099 | МУП 'РГРЭС' | ПС 10 кВ Лихачево | ПС 10 кВ Лихачево ф.47, ПС 10 кВ Лихачево ф.25 | РП-21 | 10 | КЛ-0,4 кВ КЛ4 от РП-21 | 0.4 | 2 | 0 | 0 | 2 |  |  | 0 | 2
1100 | МУП 'РГРЭС' | ПС 10 кВ Лихачево | ПС 10 кВ Лихачево ф.47, ПС 10 кВ Лихачево ф.25 | ТП-518 | 10 | КЛ-0,4 кВ КЛ1 от ТП-518 | 0.4 | 1 | 0 | 1 | 0 |  |  | 1 | 0
1101 | МУП 'РГРЭС' | ПС 10 кВ Лихачево | ПС 10 кВ Лихачево ф.47, ПС 10 кВ Лихачево ф.25 | ТП-518 | 10 | КЛ-0,4 кВ КЛ10 от ТП-518 | 0.4 | 1 | 0 | 1 | 0 |  |  | 0 | 1
1102 | МУП 'РГРЭС' | ПС 10 кВ Лихачево | ПС 10 кВ Лихачево ф.47, ПС 10 кВ Лихачево ф.25 | ТП-518 | 10 | КЛ-0,4 кВ КЛ11 от ТП-518 | 0.4 | 1 | 0 | 1 | 0 |  |  | 0 | 1
1103 | МУП 'РГРЭС' | ПС 10 кВ Лихачево | ПС 10 кВ Лихачево ф.47, ПС 10 кВ Лихачево ф.25 | ТП-518 | 10 | КЛ-0,4 кВ КЛ2 от ТП-518 | 0.4 | 1 | 0 | 0 | 1 |  |  | 1 | 0
1104 | МУП 'РГРЭС' | ПС 10 кВ Лихачево | ПС 10 кВ Лихачево ф.47, ПС 10 кВ Лихачево ф.25 | ТП-518 | 10 | КЛ-0,4 кВ КЛ3 от ТП-518 | 0.4 | 1 | 0 | 0 | 1 |  |  | 1 | 0
1105 | МУП 'РГРЭС' | ПС 10 кВ Лихачево | ПС 10 кВ Лихачево ф.47, ПС 10 кВ Лихачево ф.25 | ТП-518 | 10 | КЛ-0,4 кВ КЛ4 от ТП-518 | 0.4 | 1 | 0 | 1 | 0 |  |  | 1 | 0
1106 | МУП 'РГРЭС' | ПС 10 кВ Лихачево | ПС 10 кВ Лихачево ф.47, ПС 10 кВ Лихачево ф.25 | ТП-518 | 10 | КЛ-0,4 кВ КЛ5 от ТП-518 | 0.4 | 1 | 0 | 1 | 0 |  |  | 1 | 0
1107 | МУП 'РГРЭС' | ПС 10 кВ Лихачево | ПС 10 кВ Лихачево ф.47, ПС 10 кВ Лихачево ф.25 | ТП-518 | 10 | КЛ-0,4 кВ КЛ6 от ТП-518 | 0.4 | 1 | 0 | 1 | 0 |  |  | 1 | 0
1108 | МУП 'РГРЭС' | ПС 10 кВ Лихачево | ПС 10 кВ Лихачево ф.47, ПС 10 кВ Лихачево ф.25 | ТП-518 | 10 | КЛ-0,4 кВ КЛ7 от ТП-518 | 0.4 | 1 | 0 | 0 | 1 |  |  | 1 | 0
1109 | МУП 'РГРЭС' | ПС 10 кВ Лихачево | ПС 10 кВ Лихачево ф.47, ПС 10 кВ Лихачево ф.25 | ТП-518 | 10 | КЛ-0,4 кВ КЛ8 от ТП-518 | 0.4 | 2 | 0 | 0 | 2 |  |  | 0 | 2
1110 | МУП 'РГРЭС' | ПС 10 кВ Лихачево | ПС 10 кВ Лихачево ф.47, ПС 10 кВ Лихачево ф.25 | ТП-518 | 10 | КЛ-0,4 кВ КЛ9 от ТП-518 | 0.4 | 2 | 0 | 0 | 2 |  |  | 0 | 2
1111 | МУП 'РГРЭС' | ПС 10 кВ Лихачево | ПС 10 кВ Лихачево ф.47, ПС 10 кВ Лихачево ф.25 | ТП-560 | 10 | ВЛ-0,4 кВ от ТП-560 | 0.4 | 8 | 0 | 0 | 8 |  |  | 0 | 8
1112 | МУП 'РГРЭС' | ПС 10 кВ Лихачево | ПС 10 кВ Лихачево ф.47, ПС 10 кВ Лихачево ф.25 | ТП-560 | 10 | КЛ-0,4 кВ КЛ1 от ТП-560 | 0.4 | 1 | 0 | 0 | 1 |  |  | 1 | 0
1113 | МУП 'РГРЭС' | ПС 10 кВ Лихачево | ПС 10 кВ Лихачево ф.47, ПС 10 кВ Лихачево ф.25 | ТП-560 | 10 | КЛ-0,4 кВ КЛ2 от ТП-560 | 0.4 | 8 | 0 | 0 | 8 |  |  | 0 | 8
1114 | МУП 'РГРЭС' | ПС 10 кВ Лихачево | ПС 10 кВ Лихачево ф.47, ПС 10 кВ Лихачево ф.25 | ТП-560 | 10 | КЛ-0,4 кВ КЛ3 от ТП-560 | 0.4 | 2 | 0 | 0 | 2 |  |  | 0 | 2
1115 | МУП 'РГРЭС' | ПС 10 кВ Лихачево | ПС 10 кВ Лихачево ф.47, ПС 10 кВ Лихачево ф.25 | ТП-560 | 10 | КЛ-0,4 кВ КЛ4 от ТП-560 | 0.4 | 1 | 0 | 0 | 1 |  |  | 0 | 1
1116 | МУП 'РГРЭС' | ПС 10 кВ Лихачево | ПС 10 кВ Лихачево ф.47, ПС 10 кВ Лихачево ф.25 | ТП-560 | 10 | КЛ-0,4 кВ КЛ5 от ТП-560 | 0.4 | 1 | 0 | 1 | 0 |  |  | 0 | 1
1117 | МУП 'РГРЭС' | ПС 10 кВ Лихачево | ПС 10 кВ Лихачево ф.6, ПС 10 кВ Лихачево ф.9 | РП-41 | 10 | КЛ-0,4 кВ КЛ1 от РП-41 | 0.4 | 3 | 0 | 3 | 0 |  |  | 3 | 0
1118 | МУП 'РГРЭС' | ПС 10 кВ Лихачево | ПС 10 кВ Лихачево ф.6, ПС 10 кВ Лихачево ф.9 | РП-41 | 10 | КЛ-0,4 кВ КЛ2 от РП-41 | 0.4 | 3 | 0 | 3 | 0 |  |  | 3 | 0
1119 | МУП 'РГРЭС' | ПС 10 кВ Лихачево | ПС 10 кВ Лихачево ф.6, ПС 10 кВ Лихачево ф.9 | РП-41 | 10 | КЛ-0,4 кВ КЛ3 от РП-41 | 0.4 | 1 | 0 | 1 | 0 |  |  | 1 | 0
1120 | МУП 'РГРЭС' | ПС 10 кВ Лихачево | ПС 10 кВ Лихачево ф.6, ПС 10 кВ Лихачево ф.9 | РП-41 | 10 | КЛ-0,4 кВ КЛ4 от РП-41 | 0.4 | 1 | 0 | 1 | 0 |  |  | 1 | 0
1121 | МУП 'РГРЭС' | ПС 10 кВ Лихачево, ПС 10 кВ Песочня | ПС 10 кВ Лихачево ф.17, ПС 10 кВ Песочня ф.6 | ТП-5625 | 10 | КЛ-0,4 кВ КЛ1 от ТП-5625 | 0.4 | 1 | 0 | 0 | 1 |  |  | 0 | 1
1122 | МУП 'РГРЭС' | ПС 10 кВ Лихачево, ПС 10 кВ Песочня | ПС 10 кВ Лихачево ф.17, ПС 10 кВ Песочня ф.6 | ТП-5625 | 10 | КЛ-0,4 кВ КЛ2 от ТП-5625 | 0.4 | 1 | 0 | 0 | 1 |  |  | 0 | 1
1123 | МУП 'РГРЭС' | ПС 10 кВ Мурмино | ПС 10 кВ Мурмино ф.11 | ТП-1038 | 10 | ВЛ-0,4 кВ от ТП-1038 | 0.4 | 126 | 0 | 0 | 126 |  |  | 0 | 126
1124 | МУП 'РГРЭС' | ПС 10 кВ Мурмино | ПС 10 кВ Мурмино ф.11 | ТП-1038 | 10 | КЛ-0,4 кВ КЛ1 от ТП-1038 | 0.4 | 1 | 0 | 0 | 1 |  |  | 0 | 1
1125 | МУП 'РГРЭС' | ПС 10 кВ Мурмино | ПС 10 кВ Мурмино ф.11 | ТП-1038 | 10 | КЛ-0,4 кВ КЛ2 от ТП-1038 | 0.4 | 1 | 0 | 0 | 1 |  |  | 0 | 1
1126 | МУП 'РГРЭС' | ПС 10 кВ Мурмино | ПС 10 кВ Мурмино ф.11 | ТП-1039 | 10 | ВЛ-0,4 кВ от ТП-1039 | 0.4 | 138 | 0 | 0 | 138 |  |  | 0 | 138
1127 | МУП 'РГРЭС' | ПС 10 кВ Мурмино | ПС 10 кВ Мурмино ф.11 | ТП-1039 | 10 | КЛ-0,4 кВ КЛ1 от ТП-1039 | 0.4 | 4 | 0 | 0 | 4 |  |  | 0 | 4
1128 | МУП 'РГРЭС' | ПС 10 кВ Мурмино | ПС 10 кВ Мурмино ф.11 | ТП-1039 | 10 | КЛ-0,4 кВ КЛ1 от ТП-1039 | 0.4 | 1 | 0 | 0 | 1 |  |  | 1 | 0
1129 | МУП 'РГРЭС' | ПС 10 кВ Мурмино | ПС 10 кВ Мурмино ф.11 | ТП-1039 | 10 | КЛ-0,4 кВ КЛ2 от ТП-1039 | 0.4 | 1 | 0 | 0 | 1 |  |  | 1 | 0
1130 | МУП 'РГРЭС' | ПС 10 кВ Мурмино | ПС 10 кВ Мурмино ф.11 | ТП-1039 | 10 | КЛ-0,4 кВ КЛ2 от ТП-1039 | 0.4 | 1 | 0 | 0 | 1 |  |  | 1 | 0
1131 | МУП 'РГРЭС' | ПС 10 кВ Мурмино | ПС 10 кВ Мурмино ф.11 | ТП-1039 | 10 | КЛ-0,4 кВ КЛ3 от ТП-1039 | 0.4 | 3 | 0 | 0 | 3 |  |  | 3 | 0
1132 | МУП 'РГРЭС' | ПС 10 кВ Мурмино | ПС 10 кВ Мурмино ф.11 | ТП-1039 | 10 | КЛ-0,4 кВ КЛ3 от ТП-1039 | 0.4 | 3 | 0 | 0 | 3 |  |  | 3 | 0
1133 | МУП 'РГРЭС' | ПС 10 кВ Мурмино | ПС 10 кВ Мурмино ф.11 | ТП-1039 | 10 | КЛ-0,4 кВ КЛ4 от ТП-1039 | 0.4 | 4 | 0 | 0 | 4 |  |  | 0 | 4
1134 | МУП 'РГРЭС' | ПС 10 кВ Мурмино | ПС 10 кВ Мурмино ф.11 | ТП-1039 | 10 | КЛ-0,4 кВ КЛ4 от ТП-1039 | 0.4 | 1 | 0 | 0 | 1 |  |  | 1 | 0
1135 | МУП 'РГРЭС' | ПС 10 кВ Мурмино | ПС 10 кВ Мурмино ф.11 | ТП-1039 | 10 | КЛ-0,4 кВ КЛ5 от ТП-1039 | 0.4 | 1 | 0 | 0 | 1 |  |  | 1 | 0
1136 | МУП 'РГРЭС' | ПС 10 кВ Мурмино | ПС 10 кВ Мурмино ф.11 | ТП-1039 | 10 | КЛ-0,4 кВ КЛ6 от ТП-1039 | 0.4 | 1 | 0 | 0 | 1 |  |  | 1 | 0
1137 | МУП 'РГРЭС' | ПС 10 кВ Мурмино | ПС 10 кВ Мурмино ф.11 | ТП-1039 | 10 | КЛ-0,4 кВ КЛ7 от ТП-1039 | 0.4 | 1 | 0 | 0 | 1 |  |  | 1 | 0
1138 | МУП 'РГРЭС' | ПС 10 кВ Мурмино | ПС 10 кВ Мурмино ф.11 | ТП-1039 | 10 | КЛ-0,4 кВ КЛ8 от ТП-1039 | 0.4 | 1 | 0 | 0 | 1 |  |  | 1 | 0
1139 | МУП 'РГРЭС' | ПС 10 кВ Мурмино | ПС 10 кВ Мурмино ф.11 | ТП-1040 | 10 | ВЛ-0,4 кВ от ТП-1040 | 0.4 | 221 | 0 | 0 | 221 |  |  | 0 | 221
1140 | МУП 'РГРЭС' | ПС 10 кВ Мурмино | ПС 10 кВ Мурмино ф.11 | ТП-1040 | 10 | КЛ-0,4 кВ КЛ1 от ТП-1040 | 0.4 | 1 | 0 | 0 | 1 |  |  | 0 | 1
1141 | МУП 'РГРЭС' | ПС 10 кВ Мурмино | ПС 10 кВ Мурмино ф.11 | ТП-1040 | 10 | КЛ-0,4 кВ КЛ2 от ТП-1040 | 0.4 | 1 | 0 | 0 | 1 |  |  | 1 | 0
1142 | МУП 'РГРЭС' | ПС 10 кВ Мурмино | ПС 10 кВ Мурмино ф.11 | ТП-1040 | 10 | КЛ-0,4 кВ КЛ3 от ТП-1040 | 0.4 | 1 | 0 | 0 | 1 |  |  | 1 | 0
1143 | МУП 'РГРЭС' | ПС 10 кВ Мурмино | ПС 10 кВ Мурмино ф.11 | ТП-1040 | 10 | КЛ-0,4 кВ КЛ4 от ТП-1040 | 0.4 | 1 | 0 | 0 | 1 |  |  | 0 | 1
1144 | МУП 'РГРЭС' | ПС 10 кВ Мурмино | ПС 10 кВ Мурмино ф.11 | ТП-1040 | 10 | КЛ-0,4 кВ КЛ5 от ТП-1040 | 0.4 | 1 | 0 | 1 | 0 |  |  | 0 | 1
1145 | МУП 'РГРЭС' | ПС 10 кВ Мурмино | ПС 10 кВ Мурмино ф.11 | ТП-1041 | 10 | ВЛ-0,4 кВ от ТП-1041 | 0.4 | 147 | 0 | 0 | 147 |  |  | 0 | 147
1146 | МУП 'РГРЭС' | ПС 10 кВ Мурмино | ПС 10 кВ Мурмино ф.11 | ТП-1041 | 10 | КЛ-0,4 кВ КЛ1 от ТП-1041 | 0.4 | 1 | 0 | 0 | 1 |  |  | 0 | 1
1147 | МУП 'РГРЭС' | ПС 10 кВ Мурмино | ПС 10 кВ Мурмино ф.11 | ТП-1041 | 10 | КЛ-0,4 кВ КЛ2 от ТП-1041 | 0.4 | 1 | 0 | 0 | 1 |  |  | 0 | 1
1148 | МУП 'РГРЭС' | ПС 10 кВ Мурмино | ПС 10 кВ Мурмино ф.11 | ТП-1056 | 10 | ВЛ-0,4 кВ от ТП-1056 | 0.4 | 71 | 0 | 0 | 71 |  |  | 0 | 71
1149 | МУП 'РГРЭС' | ПС 10 кВ Мурмино | ПС 10 кВ Мурмино ф.11 | ТП-1056 | 10 | КЛ-0,4 кВ КЛ1 от ТП-1056 | 0.4 | 4 | 0 | 0 | 4 |  |  | 0 | 4
1150 | МУП 'РГРЭС' | ПС 10 кВ Мурмино | ПС 10 кВ Мурмино ф.11 | ТП-1056 | 10 | КЛ-0,4 кВ КЛ2 от ТП-1056 | 0.4 | 4 | 0 | 0 | 4 |  |  | 0 | 4
1151 | МУП 'РГРЭС' | ПС 10 кВ п/ст "РП-34" РЭС | ПС 10 кВ п/ст "РП-34" РЭС ф.6 | ТП-983 | 10 | ВЛ-0,4 кВ от ТП-983 | 0.4 | 99 | 0 | 0 | 99 |  |  | 0 | 99
1152 | МУП 'РГРЭС' | ПС 10 кВ п/ст "РП-34" РЭС | ПС 10 кВ п/ст "РП-34" РЭС ф.6 | ТП-983 | 10 | КЛ-0,4 кВ КЛ1 от ТП-983 | 0.4 | 1 | 0 | 0 | 1 |  |  | 0 | 1
1153 | МУП 'РГРЭС' | ПС 10 кВ п/ст "РП-34" РЭС | ПС 10 кВ п/ст "РП-34" РЭС ф.6 | ТП-983 | 10 | КЛ-0,4 кВ КЛ2 от ТП-983 | 0.4 | 1 | 0 | 0 | 1 |  |  | 0 | 1
1154 | МУП 'РГРЭС' | ПС 10 кВ п/ст "РП-34" РЭС | ПС 10 кВ п/ст "РП-34" РЭС ф.6 | ТП-983 | 10 | КЛ-0,4 кВ КЛ3 от ТП-983 | 0.4 | 8 | 0 | 0 | 8 |  |  | 0 | 8
1155 | МУП 'РГРЭС' | ПС 10 кВ Песочня | ПС 10 кВ Песочня ф.11 | ТП-2008 | 10 | КЛ-0,4 кВ КЛ1 от ТП-2008 | 0.4 | 1 | 0 | 1 | 0 |  |  | 1 | 0
1156 | МУП 'РГРЭС' | ПС 10 кВ Песочня | ПС 10 кВ Песочня ф.11 | ТП-2008 | 10 | КЛ-0,4 кВ КЛ2 от ТП-2008 | 0.4 | 1 | 0 | 1 | 0 |  |  | 1 | 0
1157 | МУП 'РГРЭС' | ПС 10 кВ Песочня | ПС 10 кВ Песочня ф.11 | ТП-2008 | 10 | КЛ-0,4 кВ КЛ3 от ТП-2008 | 0.4 | 1 | 0 | 1 | 0 |  |  | 1 | 0
1158 | МУП 'РГРЭС' | ПС 10 кВ Песочня | ПС 10 кВ Песочня ф.11 | ТП-2349 | 10 | КЛ-0,4 кВ КЛ1 от ТП-2349 | 0.4 | 1 | 0 | 0 | 1 |  |  | 1 | 0
1159 | МУП 'РГРЭС' | ПС 10 кВ Песочня | ПС 10 кВ Песочня ф.11 | ТП-2349 | 10 | КЛ-0,4 кВ КЛ2 от ТП-2349 | 0.4 | 6 | 0 | 0 | 6 |  |  | 0 | 6
1160 | МУП 'РГРЭС' | ПС 10 кВ Песочня | ПС 10 кВ Песочня ф.11 | ТП-2349 | 10 | КЛ-0,4 кВ КЛ3 от ТП-2349 | 0.4 | 1 | 0 | 0 | 1 |  |  | 1 | 0
1161 | МУП 'РГРЭС' | ПС 10 кВ Песочня | ПС 10 кВ Песочня ф.11 | ТП-2349 | 10 | КЛ-0,4 кВ КЛ4 от ТП-2349 | 0.4 | 1 | 0 | 0 | 1 |  |  | 1 | 0
1162 | МУП 'РГРЭС' | ПС 10 кВ Песочня | ПС 10 кВ Песочня ф.11 | ТП-2349 | 10 | КЛ-0,4 кВ КЛ5 от ТП-2349 | 0.4 | 6 | 0 | 0 | 6 |  |  | 0 | 6
1163 | МУП 'РГРЭС' | ПС 10 кВ Песочня | ПС 10 кВ Песочня ф.11 | ТП-2349 | 10 | КЛ-0,4 кВ КЛ6 от ТП-2349 | 0.4 | 1 | 0 | 1 | 0 |  |  | 0 | 1
1164 | МУП 'РГРЭС' | ПС 10 кВ Песочня | ПС 10 кВ Песочня ф.11 | ТП-2349 | 10 | КЛ-0,4 кВ КЛ7 от ТП-2349 | 0.4 | 1 | 0 | 1 | 0 |  |  | 0 | 1
1165 | МУП 'РГРЭС' | ПС 10 кВ Песочня | ПС 10 кВ Песочня ф.11 | ТП-245 | 10 | ВЛ-0,4 кВ от ТП-245 | 0.4 | 82 | 0 | 0 | 82 |  |  | 0 | 82
1166 | МУП 'РГРЭС' | ПС 10 кВ Песочня | ПС 10 кВ Песочня ф.11 | ТП-245 | 10 | КЛ-0,4 кВ КЛ1 от ТП-245 | 0.4 | 2 | 0 | 0 | 2 |  |  | 0 | 2
1167 | МУП 'РГРЭС' | ПС 10 кВ Песочня | ПС 10 кВ Песочня ф.11 | ТП-245 | 10 | КЛ-0,4 кВ КЛ2 от ТП-245 | 0.4 | 2 | 0 | 0 | 2 |  |  | 0 | 2
1168 | МУП 'РГРЭС' | ПС 10 кВ Песочня | ПС 10 кВ Песочня ф.11 | ТП-546 | 10 | ВЛ-0,4 кВ от ТП-546 | 0.4 | 123 | 0 | 0 | 123 |  |  | 0 | 123
1169 | МУП 'РГРЭС' | ПС 10 кВ Песочня | ПС 10 кВ Песочня ф.11 | ТП-546 | 10 | КЛ-0,4 кВ КЛ1 от ТП-546 | 0.4 | 2 | 0 | 0 | 2 |  |  | 2 | 0
1170 | МУП 'РГРЭС' | ПС 10 кВ Песочня | ПС 10 кВ Песочня ф.11 | ТП-546 | 10 | КЛ-0,4 кВ КЛ2 от ТП-546 | 0.4 | 4 | 0 | 0 | 4 |  |  | 0 | 4
1171 | МУП 'РГРЭС' | ПС 10 кВ Песочня | ПС 10 кВ Песочня ф.11 | ТП-546 | 10 | КЛ-0,4 кВ КЛ3 от ТП-546 | 0.4 | 4 | 0 | 0 | 4 |  |  | 0 | 4
1172 | МУП 'РГРЭС' | ПС 10 кВ Песочня | ПС 10 кВ Песочня ф.11 | ТП-546 | 10 | КЛ-0,4 кВ КЛ4 от ТП-546 | 0.4 | 6 | 0 | 0 | 6 |  |  | 6 | 0
1173 | МУП 'РГРЭС' | ПС 10 кВ Песочня | ПС 10 кВ Песочня ф.11 | ТП-549 | 10 | ВЛ-0,4 кВ от ТП-549 | 0.4 | 6 | 0 | 0 | 6 |  |  | 0 | 6
1174 | МУП 'РГРЭС' | ПС 10 кВ Песочня | ПС 10 кВ Песочня ф.11 | ТП-549 | 10 | КЛ-0,4 кВ КЛ1 от ТП-549 | 0.4 | 2 | 0 | 0 | 2 |  |  | 0 | 2
1175 | МУП 'РГРЭС' | ПС 10 кВ Песочня | ПС 10 кВ Песочня ф.11 | ТП-549 | 10 | КЛ-0,4 кВ КЛ2 от ТП-549 | 0.4 | 2 | 0 | 0 | 2 |  |  | 0 | 2
1176 | МУП 'РГРЭС' | ПС 10 кВ Песочня | ПС 10 кВ Песочня ф.11 | ТП-549 | 10 | КЛ-0,4 кВ КЛ3 от ТП-549 | 0.4 | 7 | 0 | 0 | 7 |  |  | 7 | 0
1177 | МУП 'РГРЭС' | ПС 10 кВ Песочня | ПС 10 кВ Песочня ф.3 | ТП-201 | 10 | ВЛ-0,4 кВ от ТП-201 | 0.4 | 78 | 0 | 0 | 78 |  |  | 0 | 78
1178 | МУП 'РГРЭС' | ПС 10 кВ Песочня | ПС 10 кВ Песочня ф.3 | ТП-201 | 10 | КЛ-0,4 кВ КЛ1 от ТП-201 | 0.4 | 2 | 0 | 0 | 2 |  |  | 0 | 2
1179 | МУП 'РГРЭС' | ПС 10 кВ Песочня | ПС 10 кВ Песочня ф.3 | ТП-201 | 10 | КЛ-0,4 кВ КЛ2 от ТП-201 | 0.4 | 1 | 0 | 0 | 1 |  |  | 1 | 0
1180 | МУП 'РГРЭС' | ПС 10 кВ Песочня | ПС 10 кВ Песочня ф.3 | ТП-201 | 10 | КЛ-0,4 кВ КЛ3 от ТП-201 | 0.4 | 2 | 0 | 0 | 2 |  |  | 0 | 2
1181 | МУП 'РГРЭС' | ПС 10 кВ Песочня | ПС 10 кВ Песочня ф.4 | ТП-202 | 10 | ВЛ-0,4 кВ от ТП-202 | 0.4 | 79 | 0 | 0 | 79 |  |  | 0 | 79
1182 | МУП 'РГРЭС' | ПС 10 кВ Песочня | ПС 10 кВ Песочня ф.4 | ТП-202 | 10 | КЛ-0,4 кВ КЛ1 от ТП-202 | 0.4 | 1 | 0 | 0 | 1 |  |  | 0 | 1
1183 | МУП 'РГРЭС' | ПС 10 кВ Песочня | ПС 10 кВ Песочня ф.4 | ТП-202 | 10 | КЛ-0,4 кВ КЛ2 от ТП-202 | 0.4 | 8 | 0 | 0 | 8 |  |  | 0 | 8
1184 | МУП 'РГРЭС' | ПС 10 кВ Песочня | ПС 10 кВ Песочня ф.4 | ТП-202 | 10 | КЛ-0,4 кВ КЛ3 от ТП-202 | 0.4 | 1 | 0 | 0 | 1 |  |  | 0 | 1
1185 | МУП 'РГРЭС' | ПС 10 кВ Песочня | ПС 10 кВ Песочня ф.4 | ТП-203 | 10 | ВЛ-0,4 кВ от ТП-203 | 0.4 | 3 | 0 | 0 | 3 |  |  | 0 | 3
1186 | МУП 'РГРЭС' | ПС 10 кВ Песочня | ПС 10 кВ Песочня ф.4 | ТП-203 | 10 | КЛ-0,4 кВ КЛ1 от ТП-203 | 0.4 | 2 | 0 | 0 | 2 |  |  | 0 | 2
1187 | МУП 'РГРЭС' | ПС 10 кВ Песочня | ПС 10 кВ Песочня ф.4 | ТП-203 | 10 | КЛ-0,4 кВ КЛ2 от ТП-203 | 0.4 | 2 | 0 | 0 | 2 |  |  | 2 | 0
1188 | МУП 'РГРЭС' | ПС 10 кВ Песочня | ПС 10 кВ Песочня ф.4 | ТП-203 | 10 | КЛ-0,4 кВ КЛ3 от ТП-203 | 0.4 | 2 | 0 | 0 | 2 |  |  | 0 | 2
1189 | МУП 'РГРЭС' | ПС 10 кВ Песочня | ПС 10 кВ Песочня ф.4 | ТП-204 | 10 | ВЛ-0,4 кВ от ТП-204 | 0.4 | 95 | 0 | 0 | 95 |  |  | 0 | 95
1190 | МУП 'РГРЭС' | ПС 10 кВ Песочня | ПС 10 кВ Песочня ф.4 | ТП-204 | 10 | КЛ-0,4 кВ КЛ1 от ТП-204 | 0.4 | 2 | 0 | 0 | 2 |  |  | 0 | 2
1191 | МУП 'РГРЭС' | ПС 10 кВ Песочня | ПС 10 кВ Песочня ф.4 | ТП-204 | 10 | КЛ-0,4 кВ КЛ2 от ТП-204 | 0.4 | 1 | 0 | 0 | 1 |  |  | 1 | 0
1192 | МУП 'РГРЭС' | ПС 10 кВ Песочня | ПС 10 кВ Песочня ф.4 | ТП-204 | 10 | КЛ-0,4 кВ КЛ3 от ТП-204 | 0.4 | 2 | 0 | 0 | 2 |  |  | 0 | 2
1193 | МУП 'РГРЭС' | ПС 10 кВ Песочня | ПС 10 кВ Песочня ф.6 | ТП-208 | 10 | ВЛ-0,4 кВ от ТП-208 | 0.4 | 58 | 0 | 0 | 58 |  |  | 0 | 58
1194 | МУП 'РГРЭС' | ПС 10 кВ Песочня | ПС 10 кВ Песочня ф.6 | ТП-208 | 10 | КЛ-0,4 кВ КЛ1 от ТП-208 | 0.4 | 1 | 0 | 0 | 1 |  |  | 1 | 0
1195 | МУП 'РГРЭС' | ПС 10 кВ Песочня | ПС 10 кВ Песочня ф.6 | ТП-209 | 10 | ВЛ-0,4 кВ от ТП-209 | 0.4 | 72 | 0 | 0 | 72 |  |  | 0 | 72
1196 | МУП 'РГРЭС' | ПС 10 кВ Песочня | ПС 10 кВ Песочня ф.6 | ТП-209 | 10 | КЛ-0,4 кВ КЛ1 от ТП-209 | 0.4 | 1 | 0 | 0 | 1 |  |  | 1 | 0
1197 | МУП 'РГРЭС' | ПС 10 кВ Песочня | ПС 10 кВ Песочня ф.6 | ТП-209 | 10 | КЛ-0,4 кВ КЛ2 от ТП-209 | 0.4 | 1 | 0 | 0 | 1 |  |  | 0 | 1
1198 | МУП 'РГРЭС' | ПС 10 кВ Песочня | ПС 10 кВ Песочня ф.6 | ТП-209 | 10 | КЛ-0,4 кВ КЛ3 от ТП-209 | 0.4 | 8 | 0 | 0 | 8 |  |  | 0 | 8
1199 | МУП 'РГРЭС' | ПС 10 кВ Песочня | ПС 10 кВ Песочня ф.6 | ТП-209 | 10 | КЛ-0,4 кВ КЛ4 от ТП-209 | 0.4 | 1 | 0 | 0 | 1 |  |  | 0 | 1
1200 | МУП 'РГРЭС' | ПС 10 кВ Песочня | ПС 10 кВ Песочня ф.6 | ТП-547 | 10 | КЛ-0,4 кВ КЛ1 от ТП-547 | 0.4 | 8 | 0 | 0 | 8 |  |  | 0 | 8
1201 | МУП 'РГРЭС' | ПС 10 кВ Песочня | ПС 10 кВ Песочня ф.6 | ТП-547 | 10 | КЛ-0,4 кВ КЛ2 от ТП-547 | 0.4 | 1 | 0 | 0 | 1 |  |  | 0 | 1
1202 | МУП 'РГРЭС' | ПС 10 кВ Песочня | ПС 10 кВ Песочня ф.6 | ТП-547 | 10 | КЛ-0,4 кВ КЛ3 от ТП-547 | 0.4 | 1 | 0 | 0 | 1 |  |  | 0 | 1
1203 | МУП 'РГРЭС' | ПС 10 кВ Песочня | ПС 10 кВ Песочня ф.6 | ТП-5626 | 10 | КЛ-0,4 кВ КЛ1 от ТП-5626 | 0.4 | 1 | 0 | 0 | 1 |  |  | 0 | 1
1204 | МУП 'РГРЭС' | ПС 10 кВ Песочня | ПС 10 кВ Песочня ф.6 | ТП-5626 | 10 | КЛ-0,4 кВ КЛ2 от ТП-5626 | 0.4 | 1 | 0 | 0 | 1 |  |  | 0 | 1
1205 | МУП 'РГРЭС' | ПС 10 кВ Песочня | ПС 10 кВ Песочня ф.Т-1 3С.Ш. | ТП-2028 | 10 | КЛ-0,4 кВ КЛ1 от ТП-2028 | 0.4 | 2 | 0 | 0 | 2 |  |  | 0 | 1
1206 | МУП 'РГРЭС' | ПС 10 кВ Песочня | ПС 10 кВ Песочня ф.Т-1 3С.Ш. | ТП-2028 | 10 | КЛ-0,4 кВ КЛ2 от ТП-2028 | 0.4 | 1 | 0 | 0 | 1 |  |  | 0 | 1
1207 | МУП 'РГРЭС' | ПС 10 кВ Песочня | ПС 10 кВ Песочня ф.Т-1 3С.Ш. | ТП-205 | 10 | КЛ-0,4 кВ КЛ1 от ТП-205 | 0.4 | 1 | 0 | 0 | 1 |  |  | 1 | 0
1208 | МУП 'РГРЭС' | ПС 10 кВ Песочня | ПС 10 кВ Песочня ф.Т-1 3С.Ш. | ТП-205 | 10 | КЛ-0,4 кВ КЛ10 от ТП-205 | 0.4 | 1 | 0 | 1 | 0 |  |  | 1 | 0
1209 | МУП 'РГРЭС' | ПС 10 кВ Песочня | ПС 10 кВ Песочня ф.Т-1 3С.Ш. | ТП-205 | 10 | КЛ-0,4 кВ КЛ11 от ТП-205 | 0.4 | 1 | 0 | 0 | 1 |  |  | 1 | 0
1210 | МУП 'РГРЭС' | ПС 10 кВ Песочня | ПС 10 кВ Песочня ф.Т-1 3С.Ш. | ТП-205 | 10 | КЛ-0,4 кВ КЛ12 от ТП-205 | 0.4 | 1 | 0 | 0 | 1 |  |  | 1 | 0
1211 | МУП 'РГРЭС' | ПС 10 кВ Песочня | ПС 10 кВ Песочня ф.Т-1 3С.Ш. | ТП-205 | 10 | КЛ-0,4 кВ КЛ13 от ТП-205 | 0.4 | 1 | 0 | 0 | 1 |  |  | 1 | 0
1212 | МУП 'РГРЭС' | ПС 10 кВ Песочня | ПС 10 кВ Песочня ф.Т-1 3С.Ш. | ТП-205 | 10 | КЛ-0,4 кВ КЛ14 от ТП-205 | 0.4 | 2 | 0 | 0 | 2 |  |  | 2 | 0
1213 | МУП 'РГРЭС' | ПС 10 кВ Песочня | ПС 10 кВ Песочня ф.Т-1 3С.Ш. | ТП-205 | 10 | КЛ-0,4 кВ КЛ15 от ТП-205 | 0.4 | 2 | 0 | 0 | 2 |  |  | 2 | 0
1214 | МУП 'РГРЭС' | ПС 10 кВ Песочня | ПС 10 кВ Песочня ф.Т-1 3С.Ш. | ТП-205 | 10 | КЛ-0,4 кВ КЛ16 от ТП-205 | 0.4 | 1 | 0 | 0 | 1 |  |  | 1 | 0
1215 | МУП 'РГРЭС' | ПС 10 кВ Песочня | ПС 10 кВ Песочня ф.Т-1 3С.Ш. | ТП-205 | 10 | КЛ-0,4 кВ КЛ17 от ТП-205 | 0.4 | 1 | 0 | 0 | 1 |  |  | 1 | 0
1216 | МУП 'РГРЭС' | ПС 10 кВ Песочня | ПС 10 кВ Песочня ф.Т-1 3С.Ш. | ТП-205 | 10 | КЛ-0,4 кВ КЛ18 от ТП-205 | 0.4 | 1 | 0 | 0 | 1 |  |  | 1 | 0
1217 | МУП 'РГРЭС' | ПС 10 кВ Песочня | ПС 10 кВ Песочня ф.Т-1 3С.Ш. | ТП-205 | 10 | КЛ-0,4 кВ КЛ19 от ТП-205 | 0.4 | 1 | 0 | 1 | 0 |  |  | 1 | 0
1218 | МУП 'РГРЭС' | ПС 10 кВ Песочня | ПС 10 кВ Песочня ф.Т-1 3С.Ш. | ТП-205 | 10 | КЛ-0,4 кВ КЛ2 от ТП-205 | 0.4 | 1 | 0 | 1 | 0 |  |  | 1 | 0
1219 | МУП 'РГРЭС' | ПС 10 кВ Песочня | ПС 10 кВ Песочня ф.Т-1 3С.Ш. | ТП-205 | 10 | КЛ-0,4 кВ КЛ20 от ТП-205 | 0.4 | 1 | 0 | 1 | 0 |  |  | 1 | 0
1220 | МУП 'РГРЭС' | ПС 10 кВ Песочня | ПС 10 кВ Песочня ф.Т-1 3С.Ш. | ТП-205 | 10 | КЛ-0,4 кВ КЛ21 от ТП-205 | 0.4 | 1 | 0 | 0 | 1 |  |  | 1 | 0
1221 | МУП 'РГРЭС' | ПС 10 кВ Песочня | ПС 10 кВ Песочня ф.Т-1 3С.Ш. | ТП-205 | 10 | КЛ-0,4 кВ КЛ22 от ТП-205 | 0.4 | 1 | 0 | 0 | 1 |  |  | 1 | 0
1222 | МУП 'РГРЭС' | ПС 10 кВ Песочня | ПС 10 кВ Песочня ф.Т-1 3С.Ш. | ТП-205 | 10 | КЛ-0,4 кВ КЛ23 от ТП-205 | 0.4 | 1 | 0 | 1 | 0 |  |  | 1 | 0
1223 | МУП 'РГРЭС' | ПС 10 кВ Песочня | ПС 10 кВ Песочня ф.Т-1 3С.Ш. | ТП-205 | 10 | КЛ-0,4 кВ КЛ24 от ТП-205 | 0.4 | 1 | 0 | 0 | 1 |  |  | 1 | 0
1224 | МУП 'РГРЭС' | ПС 10 кВ Песочня | ПС 10 кВ Песочня ф.Т-1 3С.Ш. | ТП-205 | 10 | КЛ-0,4 кВ КЛ25 от ТП-205 | 0.4 | 1 | 0 | 0 | 1 |  |  | 1 | 0
1225 | МУП 'РГРЭС' | ПС 10 кВ Песочня | ПС 10 кВ Песочня ф.Т-1 3С.Ш. | ТП-205 | 10 | КЛ-0,4 кВ КЛ26 от ТП-205 | 0.4 | 1 | 0 | 1 | 0 |  |  | 1 | 0
1226 | МУП 'РГРЭС' | ПС 10 кВ Песочня | ПС 10 кВ Песочня ф.Т-1 3С.Ш. | ТП-205 | 10 | КЛ-0,4 кВ КЛ27 от ТП-205 | 0.4 | 1 | 0 | 1 | 0 |  |  | 1 | 0
1227 | МУП 'РГРЭС' | ПС 10 кВ Песочня | ПС 10 кВ Песочня ф.Т-1 3С.Ш. | ТП-205 | 10 | КЛ-0,4 кВ КЛ28 от ТП-205 | 0.4 | 1 | 0 | 1 | 0 |  |  | 1 | 0
1228 | МУП 'РГРЭС' | ПС 10 кВ Песочня | ПС 10 кВ Песочня ф.Т-1 3С.Ш. | ТП-205 | 10 | КЛ-0,4 кВ КЛ29 от ТП-205 | 0.4 | 22 | 0 | 0 | 22 |  |  | 0 | 22
1229 | МУП 'РГРЭС' | ПС 10 кВ Песочня | ПС 10 кВ Песочня ф.Т-1 3С.Ш. | ТП-205 | 10 | КЛ-0,4 кВ КЛ3 от ТП-205 | 0.4 | 1 | 0 | 1 | 0 |  |  | 1 | 0
1230 | МУП 'РГРЭС' | ПС 10 кВ Песочня | ПС 10 кВ Песочня ф.Т-1 3С.Ш. | ТП-205 | 10 | КЛ-0,4 кВ КЛ30 от ТП-205 | 0.4 | 1 | 0 | 1 | 0 |  |  | 1 | 0
1231 | МУП 'РГРЭС' | ПС 10 кВ Песочня | ПС 10 кВ Песочня ф.Т-1 3С.Ш. | ТП-205 | 10 | КЛ-0,4 кВ КЛ31 от ТП-205 | 0.4 | 1 | 0 | 1 | 0 |  |  | 1 | 0
1232 | МУП 'РГРЭС' | ПС 10 кВ Песочня | ПС 10 кВ Песочня ф.Т-1 3С.Ш. | ТП-205 | 10 | КЛ-0,4 кВ КЛ32 от ТП-205 | 0.4 | 1 | 0 | 1 | 0 |  |  | 1 | 0
1233 | МУП 'РГРЭС' | ПС 10 кВ Песочня | ПС 10 кВ Песочня ф.Т-1 3С.Ш. | ТП-205 | 10 | КЛ-0,4 кВ КЛ33 от ТП-205 | 0.4 | 1 | 0 | 1 | 0 |  |  | 1 | 0
1234 | МУП 'РГРЭС' | ПС 10 кВ Песочня | ПС 10 кВ Песочня ф.Т-1 3С.Ш. | ТП-205 | 10 | КЛ-0,4 кВ КЛ34 от ТП-205 | 0.4 | 1 | 0 | 1 | 0 |  |  | 1 | 0
1235 | МУП 'РГРЭС' | ПС 10 кВ Песочня | ПС 10 кВ Песочня ф.Т-1 3С.Ш. | ТП-205 | 10 | КЛ-0,4 кВ КЛ35 от ТП-205 | 0.4 | 1 | 0 | 1 | 0 |  |  | 1 | 0
1236 | МУП 'РГРЭС' | ПС 10 кВ Песочня | ПС 10 кВ Песочня ф.Т-1 3С.Ш. | ТП-205 | 10 | КЛ-0,4 кВ КЛ36 от ТП-205 | 0.4 | 1 | 0 | 0 | 1 |  |  | 1 | 0
1237 | МУП 'РГРЭС' | ПС 10 кВ Песочня | ПС 10 кВ Песочня ф.Т-1 3С.Ш. | ТП-205 | 10 | КЛ-0,4 кВ КЛ37 от ТП-205 | 0.4 | 1 | 0 | 0 | 1 |  |  | 1 | 0
1238 | МУП 'РГРЭС' | ПС 10 кВ Песочня | ПС 10 кВ Песочня ф.Т-1 3С.Ш. | ТП-205 | 10 | КЛ-0,4 кВ КЛ38 от ТП-205 | 0.4 | 1 | 0 | 1 | 0 |  |  | 1 | 0
1239 | МУП 'РГРЭС' | ПС 10 кВ Песочня | ПС 10 кВ Песочня ф.Т-1 3С.Ш. | ТП-205 | 10 | КЛ-0,4 кВ КЛ39 от ТП-205 | 0.4 | 1 | 0 | 1 | 0 |  |  | 1 | 0
1240 | МУП 'РГРЭС' | ПС 10 кВ Песочня | ПС 10 кВ Песочня ф.Т-1 3С.Ш. | ТП-205 | 10 | КЛ-0,4 кВ КЛ4 от ТП-205 | 0.4 | 1 | 0 | 0 | 1 |  |  | 1 | 0
1241 | МУП 'РГРЭС' | ПС 10 кВ Песочня | ПС 10 кВ Песочня ф.Т-1 3С.Ш. | ТП-205 | 10 | КЛ-0,4 кВ КЛ40 от ТП-205 | 0.4 | 1 | 0 | 1 | 0 |  |  | 1 | 0
1242 | МУП 'РГРЭС' | ПС 10 кВ Песочня | ПС 10 кВ Песочня ф.Т-1 3С.Ш. | ТП-205 | 10 | КЛ-0,4 кВ КЛ41 от ТП-205 | 0.4 | 1 | 0 | 1 | 0 |  |  | 1 | 0
1243 | МУП 'РГРЭС' | ПС 10 кВ Песочня | ПС 10 кВ Песочня ф.Т-1 3С.Ш. | ТП-205 | 10 | КЛ-0,4 кВ КЛ42 от ТП-205 | 0.4 | 1 | 0 | 1 | 0 |  |  | 0 | 1
1244 | МУП 'РГРЭС' | ПС 10 кВ Песочня | ПС 10 кВ Песочня ф.Т-1 3С.Ш. | ТП-205 | 10 | КЛ-0,4 кВ КЛ43 от ТП-205 | 0.4 | 1 | 0 | 1 | 0 |  |  | 0 | 1
1245 | МУП 'РГРЭС' | ПС 10 кВ Песочня | ПС 10 кВ Песочня ф.Т-1 3С.Ш. | ТП-205 | 10 | КЛ-0,4 кВ КЛ44 от ТП-205 | 0.4 | 1 | 0 | 1 | 0 |  |  | 0 | 1
1246 | МУП 'РГРЭС' | ПС 10 кВ Песочня | ПС 10 кВ Песочня ф.Т-1 3С.Ш. | ТП-205 | 10 | КЛ-0,4 кВ КЛ45 от ТП-205 | 0.4 | 1 | 0 | 1 | 0 |  |  | 0 | 1
1247 | МУП 'РГРЭС' | ПС 10 кВ Песочня | ПС 10 кВ Песочня ф.Т-1 3С.Ш. | ТП-205 | 10 | КЛ-0,4 кВ КЛ46 от ТП-205 | 0.4 | 1 | 0 | 1 | 0 |  |  | 1 | 0
1248 | МУП 'РГРЭС' | ПС 10 кВ Песочня | ПС 10 кВ Песочня ф.Т-1 3С.Ш. | ТП-205 | 10 | КЛ-0,4 кВ КЛ47 от ТП-205 | 0.4 | 1 | 0 | 1 | 0 |  |  | 0 | 1
1249 | МУП 'РГРЭС' | ПС 10 кВ Песочня | ПС 10 кВ Песочня ф.Т-1 3С.Ш. | ТП-205 | 10 | КЛ-0,4 кВ КЛ48 от ТП-205 | 0.4 | 1 | 0 | 1 | 0 |  |  | 0 | 1
1250 | МУП 'РГРЭС' | ПС 10 кВ Песочня | ПС 10 кВ Песочня ф.Т-1 3С.Ш. | ТП-205 | 10 | КЛ-0,4 кВ КЛ49 от ТП-205 | 0.4 | 1 | 0 | 1 | 0 |  |  | 0 | 1
1251 | МУП 'РГРЭС' | ПС 10 кВ Песочня | ПС 10 кВ Песочня ф.Т-1 3С.Ш. | ТП-205 | 10 | КЛ-0,4 кВ КЛ5 от ТП-205 | 0.4 | 1 | 0 | 0 | 1 |  |  | 1 | 0
1252 | МУП 'РГРЭС' | ПС 10 кВ Песочня | ПС 10 кВ Песочня ф.Т-1 3С.Ш. | ТП-205 | 10 | КЛ-0,4 кВ КЛ50 от ТП-205 | 0.4 | 1 | 0 | 1 | 0 |  |  | 0 | 1
1253 | МУП 'РГРЭС' | ПС 10 кВ Песочня | ПС 10 кВ Песочня ф.Т-1 3С.Ш. | ТП-205 | 10 | КЛ-0,4 кВ КЛ51 от ТП-205 | 0.4 | 1 | 0 | 1 | 0 |  |  | 0 | 1
1254 | МУП 'РГРЭС' | ПС 10 кВ Песочня | ПС 10 кВ Песочня ф.Т-1 3С.Ш. | ТП-205 | 10 | КЛ-0,4 кВ КЛ52 от ТП-205 | 0.4 | 1 | 0 | 1 | 0 |  |  | 0 | 1
1255 | МУП 'РГРЭС' | ПС 10 кВ Песочня | ПС 10 кВ Песочня ф.Т-1 3С.Ш. | ТП-205 | 10 | КЛ-0,4 кВ КЛ53 от ТП-205 | 0.4 | 1 | 0 | 1 | 0 |  |  | 1 | 0
1256 | МУП 'РГРЭС' | ПС 10 кВ Песочня | ПС 10 кВ Песочня ф.Т-1 3С.Ш. | ТП-205 | 10 | КЛ-0,4 кВ КЛ54 от ТП-205 | 0.4 | 1 | 0 | 1 | 0 |  |  | 0 | 1
1257 | МУП 'РГРЭС' | ПС 10 кВ Песочня | ПС 10 кВ Песочня ф.Т-1 3С.Ш. | ТП-205 | 10 | КЛ-0,4 кВ КЛ55 от ТП-205 | 0.4 | 1 | 0 | 1 | 0 |  |  | 0 | 1
1258 | МУП 'РГРЭС' | ПС 10 кВ Песочня | ПС 10 кВ Песочня ф.Т-1 3С.Ш. | ТП-205 | 10 | КЛ-0,4 кВ КЛ56 от ТП-205 | 0.4 | 1 | 0 | 1 | 0 |  |  | 0 | 1
1259 | МУП 'РГРЭС' | ПС 10 кВ Песочня | ПС 10 кВ Песочня ф.Т-1 3С.Ш. | ТП-205 | 10 | КЛ-0,4 кВ КЛ57 от ТП-205 | 0.4 | 1 | 0 | 1 | 0 |  |  | 1 | 0
1260 | МУП 'РГРЭС' | ПС 10 кВ Песочня | ПС 10 кВ Песочня ф.Т-1 3С.Ш. | ТП-205 | 10 | КЛ-0,4 кВ КЛ58 от ТП-205 | 0.4 | 1 | 0 | 1 | 0 |  |  | 0 | 1
1261 | МУП 'РГРЭС' | ПС 10 кВ Песочня | ПС 10 кВ Песочня ф.Т-1 3С.Ш. | ТП-205 | 10 | КЛ-0,4 кВ КЛ59 от ТП-205 | 0.4 | 1 | 0 | 1 | 0 |  |  | 0 | 1
1262 | МУП 'РГРЭС' | ПС 10 кВ Песочня | ПС 10 кВ Песочня ф.Т-1 3С.Ш. | ТП-205 | 10 | КЛ-0,4 кВ КЛ6 от ТП-205 | 0.4 | 1 | 0 | 0 | 1 |  |  | 1 | 0
1263 | МУП 'РГРЭС' | ПС 10 кВ Песочня | ПС 10 кВ Песочня ф.Т-1 3С.Ш. | ТП-205 | 10 | КЛ-0,4 кВ КЛ60 от ТП-205 | 0.4 | 22 | 0 | 0 | 22 |  |  | 0 | 22
1264 | МУП 'РГРЭС' | ПС 10 кВ Песочня | ПС 10 кВ Песочня ф.Т-1 3С.Ш. | ТП-205 | 10 | КЛ-0,4 кВ КЛ7 от ТП-205 | 0.4 | 2 | 0 | 0 | 2 |  |  | 2 | 0
1265 | МУП 'РГРЭС' | ПС 10 кВ Песочня | ПС 10 кВ Песочня ф.Т-1 3С.Ш. | ТП-205 | 10 | КЛ-0,4 кВ КЛ8 от ТП-205 | 0.4 | 2 | 0 | 0 | 2 |  |  | 2 | 0
1266 | МУП 'РГРЭС' | ПС 10 кВ Песочня | ПС 10 кВ Песочня ф.Т-1 3С.Ш. | ТП-205 | 10 | КЛ-0,4 кВ КЛ9 от ТП-205 | 0.4 | 2 | 0 | 0 | 2 |  |  | 2 | 0
1267 | МУП 'РГРЭС' | ПС 10 кВ Песочня | ПС 10 кВ Песочня ф.Т-1 3С.Ш. | ТП-211 | 10 | ВЛ-0,4 кВ от ТП-211 | 0.4 | 15 | 0 | 0 | 15 |  |  | 0 | 15
1268 | МУП 'РГРЭС' | ПС 10 кВ Песочня | ПС 10 кВ Песочня ф.Т-1 3С.Ш. | ТП-211 | 10 | КЛ-0,4 кВ КЛ1 от ТП-211 | 0.4 | 1 | 0 | 0 | 1 |  |  | 1 | 0
1269 | МУП 'РГРЭС' | ПС 10 кВ Песочня | ПС 10 кВ Песочня ф.Т-1 3С.Ш. | ТП-211 | 10 | КЛ-0,4 кВ КЛ10 от ТП-211 | 0.4 | 1 | 0 | 1 | 0 |  |  | 1 | 0
1270 | МУП 'РГРЭС' | ПС 10 кВ Песочня | ПС 10 кВ Песочня ф.Т-1 3С.Ш. | ТП-211 | 10 | КЛ-0,4 кВ КЛ11 от ТП-211 | 0.4 | 1 | 0 | 1 | 0 |  |  | 1 | 0
1271 | МУП 'РГРЭС' | ПС 10 кВ Песочня | ПС 10 кВ Песочня ф.Т-1 3С.Ш. | ТП-211 | 10 | КЛ-0,4 кВ КЛ12 от ТП-211 | 0.4 | 1 | 0 | 0 | 1 |  |  | 1 | 0
1272 | МУП 'РГРЭС' | ПС 10 кВ Песочня | ПС 10 кВ Песочня ф.Т-1 3С.Ш. | ТП-211 | 10 | КЛ-0,4 кВ КЛ13 от ТП-211 | 0.4 | 1 | 0 | 1 | 0 |  |  | 0 | 1
1273 | МУП 'РГРЭС' | ПС 10 кВ Песочня | ПС 10 кВ Песочня ф.Т-1 3С.Ш. | ТП-211 | 10 | КЛ-0,4 кВ КЛ14 от ТП-211 | 0.4 | 2 | 0 | 0 | 2 |  |  | 0 | 2
1274 | МУП 'РГРЭС' | ПС 10 кВ Песочня | ПС 10 кВ Песочня ф.Т-1 3С.Ш. | ТП-211 | 10 | КЛ-0,4 кВ КЛ15 от ТП-211 | 0.4 | 1 | 0 | 1 | 0 |  |  | 0 | 1
1275 | МУП 'РГРЭС' | ПС 10 кВ Песочня | ПС 10 кВ Песочня ф.Т-1 3С.Ш. | ТП-211 | 10 | КЛ-0,4 кВ КЛ16 от ТП-211 | 0.4 | 1 | 0 | 1 | 0 |  |  | 0 | 1
1276 | МУП 'РГРЭС' | ПС 10 кВ Песочня | ПС 10 кВ Песочня ф.Т-1 3С.Ш. | ТП-211 | 10 | КЛ-0,4 кВ КЛ17 от ТП-211 | 0.4 | 1 | 0 | 1 | 0 |  |  | 0 | 1
1277 | МУП 'РГРЭС' | ПС 10 кВ Песочня | ПС 10 кВ Песочня ф.Т-1 3С.Ш. | ТП-211 | 10 | КЛ-0,4 кВ КЛ18 от ТП-211 | 0.4 | 1 | 0 | 1 | 0 |  |  | 0 | 1
1278 | МУП 'РГРЭС' | ПС 10 кВ Песочня | ПС 10 кВ Песочня ф.Т-1 3С.Ш. | ТП-211 | 10 | КЛ-0,4 кВ КЛ19 от ТП-211 | 0.4 | 1 | 0 | 1 | 0 |  |  | 0 | 1
1279 | МУП 'РГРЭС' | ПС 10 кВ Песочня | ПС 10 кВ Песочня ф.Т-1 3С.Ш. | ТП-211 | 10 | КЛ-0,4 кВ КЛ2 от ТП-211 | 0.4 | 1 | 0 | 0 | 1 |  |  | 1 | 0
1280 | МУП 'РГРЭС' | ПС 10 кВ Песочня | ПС 10 кВ Песочня ф.Т-1 3С.Ш. | ТП-211 | 10 | КЛ-0,4 кВ КЛ3 от ТП-211 | 0.4 | 4 | 0 | 0 | 4 |  |  | 4 | 0
1281 | МУП 'РГРЭС' | ПС 10 кВ Песочня | ПС 10 кВ Песочня ф.Т-1 3С.Ш. | ТП-211 | 10 | КЛ-0,4 кВ КЛ4 от ТП-211 | 0.4 | 4 | 0 | 0 | 4 |  |  | 4 | 0
1282 | МУП 'РГРЭС' | ПС 10 кВ Песочня | ПС 10 кВ Песочня ф.Т-1 3С.Ш. | ТП-211 | 10 | КЛ-0,4 кВ КЛ5 от ТП-211 | 0.4 | 1 | 0 | 0 | 1 |  |  | 1 | 0
1283 | МУП 'РГРЭС' | ПС 10 кВ Песочня | ПС 10 кВ Песочня ф.Т-1 3С.Ш. | ТП-211 | 10 | КЛ-0,4 кВ КЛ6 от ТП-211 | 0.4 | 1 | 0 | 0 | 1 |  |  | 1 | 0
1284 | МУП 'РГРЭС' | ПС 10 кВ Песочня | ПС 10 кВ Песочня ф.Т-1 3С.Ш. | ТП-211 | 10 | КЛ-0,4 кВ КЛ7 от ТП-211 | 0.4 | 1 | 0 | 0 | 1 |  |  | 1 | 0
1285 | МУП 'РГРЭС' | ПС 10 кВ Песочня | ПС 10 кВ Песочня ф.Т-1 3С.Ш. | ТП-211 | 10 | КЛ-0,4 кВ КЛ8 от ТП-211 | 0.4 | 1 | 0 | 0 | 1 |  |  | 1 | 0
1286 | МУП 'РГРЭС' | ПС 10 кВ Песочня | ПС 10 кВ Песочня ф.Т-1 3С.Ш. | ТП-211 | 10 | КЛ-0,4 кВ КЛ9 от ТП-211 | 0.4 | 2 | 0 | 0 | 2 |  |  | 0 | 2
1287 | МУП 'РГРЭС' | ПС 10 кВ Песочня | ПС 10 кВ Песочня ф.Т-1 3С.Ш. | ТП-502 | 10 | ВЛ-0,4 кВ от ТП-502 | 0.4 | 4 | 0 | 0 | 4 |  |  | 0 | 4
1288 | МУП 'РГРЭС' | ПС 10 кВ Песочня | ПС 10 кВ Песочня ф.Т-1 3С.Ш. | ТП-502 | 10 | КЛ-0,4 кВ КЛ1 от ТП-502 | 0.4 | 1 | 0 | 1 | 0 |  |  | 1 | 0
1289 | МУП 'РГРЭС' | ПС 10 кВ Песочня | ПС 10 кВ Песочня ф.Т-1 3С.Ш. | ТП-502 | 10 | КЛ-0,4 кВ КЛ10 от ТП-502 | 0.4 | 1 | 0 | 1 | 0 |  |  | 1 | 0
1290 | МУП 'РГРЭС' | ПС 10 кВ Песочня | ПС 10 кВ Песочня ф.Т-1 3С.Ш. | ТП-502 | 10 | КЛ-0,4 кВ КЛ2 от ТП-502 | 0.4 | 1 | 0 | 1 | 0 |  |  | 0 | 1
1291 | МУП 'РГРЭС' | ПС 10 кВ Песочня | ПС 10 кВ Песочня ф.Т-1 3С.Ш. | ТП-502 | 10 | КЛ-0,4 кВ КЛ3 от ТП-502 | 0.4 | 2 | 0 | 1 | 1 |  |  | 0 | 2
1292 | МУП 'РГРЭС' | ПС 10 кВ Песочня | ПС 10 кВ Песочня ф.Т-1 3С.Ш. | ТП-502 | 10 | КЛ-0,4 кВ КЛ4 от ТП-502 | 0.4 | 1 | 0 | 1 | 0 |  |  | 0 | 1
1293 | МУП 'РГРЭС' | ПС 10 кВ Песочня | ПС 10 кВ Песочня ф.Т-1 3С.Ш. | ТП-502 | 10 | КЛ-0,4 кВ КЛ5 от ТП-502 | 0.4 | 1 | 0 | 1 | 0 |  |  | 0 | 1
1294 | МУП 'РГРЭС' | ПС 10 кВ Песочня | ПС 10 кВ Песочня ф.Т-1 3С.Ш. | ТП-502 | 10 | КЛ-0,4 кВ КЛ6 от ТП-502 | 0.4 | 3 | 0 | 0 | 3 |  |  | 0 | 3
1295 | МУП 'РГРЭС' | ПС 10 кВ Песочня | ПС 10 кВ Песочня ф.Т-1 3С.Ш. | ТП-502 | 10 | КЛ-0,4 кВ КЛ7 от ТП-502 | 0.4 | 1 | 0 | 1 | 0 |  |  | 0 | 1
1296 | МУП 'РГРЭС' | ПС 10 кВ Песочня | ПС 10 кВ Песочня ф.Т-1 3С.Ш. | ТП-502 | 10 | КЛ-0,4 кВ КЛ8 от ТП-502 | 0.4 | 1 | 0 | 1 | 0 |  |  | 0 | 1
1297 | МУП 'РГРЭС' | ПС 10 кВ Песочня | ПС 10 кВ Песочня ф.Т-1 3С.Ш. | ТП-502 | 10 | КЛ-0,4 кВ КЛ9 от ТП-502 | 0.4 | 3 | 0 | 0 | 3 |  |  | 0 | 3
1298 | МУП 'РГРЭС' | ПС 10 кВ Песочня | ПС 10 кВ Песочня ф.Т-1 3С.Ш. | ТП-503 | 10 | ВЛ-0,4 кВ от ТП-503 | 0.4 | 4 | 0 | 0 | 4 |  |  | 0 | 4
1299 | МУП 'РГРЭС' | ПС 10 кВ Песочня | ПС 10 кВ Песочня ф.Т-1 3С.Ш. | ТП-503 | 10 | КЛ-0,4 кВ КЛ1 от ТП-503 | 0.4 | 1 | 0 | 0 | 1 |  |  | 1 | 0
1300 | МУП 'РГРЭС' | ПС 10 кВ Песочня | ПС 10 кВ Песочня ф.Т-1 3С.Ш. | ТП-503 | 10 | КЛ-0,4 кВ КЛ2 от ТП-503 | 0.4 | 1 | 0 | 0 | 1 |  |  | 1 | 0
1301 | МУП 'РГРЭС' | ПС 10 кВ Песочня | ПС 10 кВ Песочня ф.Т-1 3С.Ш. | ТП-503 | 10 | КЛ-0,4 кВ КЛ3 от ТП-503 | 0.4 | 1 | 0 | 0 | 1 |  |  | 1 | 0
1302 | МУП 'РГРЭС' | ПС 10 кВ Песочня | ПС 10 кВ Песочня ф.Т-1 3С.Ш. | ТП-503 | 10 | КЛ-0,4 кВ КЛ4 от ТП-503 | 0.4 | 1 | 0 | 0 | 1 |  |  | 1 | 0
1303 | МУП 'РГРЭС' | ПС 10 кВ Песочня | ПС 10 кВ Песочня ф.Т-1 3С.Ш. | ТП-503 | 10 | КЛ-0,4 кВ КЛ5 от ТП-503 | 0.4 | 3 | 0 | 0 | 3 |  |  | 0 | 3
1304 | МУП 'РГРЭС' | ПС 10 кВ Песочня | ПС 10 кВ Песочня ф.Т-1 3С.Ш. | ТП-503 | 10 | КЛ-0,4 кВ КЛ6 от ТП-503 | 0.4 | 3 | 0 | 0 | 3 |  |  | 0 | 3
1305 | МУП 'РГРЭС' | ПС 10 кВ Песочня | ПС 10 кВ Песочня ф.Т-1 3С.Ш. | ТП-550 | 10 | КЛ-0,4 кВ КЛ1 от ТП-550 | 0.4 | 1 | 0 | 0 | 1 |  |  | 1 | 0
1306 | МУП 'РГРЭС' | ПС 10 кВ Песочня | ПС 10 кВ Песочня ф.Т-1 3С.Ш. | ТП-550 | 10 | КЛ-0,4 кВ КЛ2 от ТП-550 | 0.4 | 1 | 0 | 1 | 0 |  |  | 0 | 1
1307 | МУП 'РГРЭС' | ПС 10 кВ Песочня | ПС 10 кВ Песочня ф.Т-1 3С.Ш. | ТП-550 | 10 | КЛ-0,4 кВ КЛ3 от ТП-550 | 0.4 | 3 | 0 | 0 | 3 |  |  | 0 | 3
1308 | МУП 'РГРЭС' | ПС 10 кВ Песочня | ПС 10 кВ Песочня ф.Т-1 3С.Ш. | ТП-550 | 10 | КЛ-0,4 кВ КЛ4 от ТП-550 | 0.4 | 3 | 0 | 0 | 3 |  |  | 0 | 3
1309 | МУП 'РГРЭС' | ПС 10 кВ Песочня | ПС 10 кВ Песочня ф.Т-1 3С.Ш. | ТП-550 | 10 | КЛ-0,4 кВ КЛ5 от ТП-550 | 0.4 | 1 | 0 | 1 | 0 |  |  | 0 | 1
1310 | МУП 'РГРЭС' | ПС 10 кВ Песочня | ПС 10 кВ Песочня ф.Т-1 3С.Ш. | ТП-555 | 10 | КЛ-0,4 кВ КЛ1 от ТП-555 | 0.4 | 2 | 0 | 0 | 2 |  |  | 2 | 0
1311 | МУП 'РГРЭС' | ПС 10 кВ Песочня | ПС 10 кВ Песочня ф.Т-1 3С.Ш. | ТП-555 | 10 | КЛ-0,4 кВ КЛ2 от ТП-555 | 0.4 | 2 | 0 | 0 | 2 |  |  | 2 | 0
1312 | МУП 'РГРЭС' | ПС 10 кВ Песочня | ПС 10 кВ Песочня ф.Т-1 3С.Ш. | ТП-555 | 10 | КЛ-0,4 кВ КЛ3 от ТП-555 | 0.4 | 4 | 0 | 0 | 4 |  |  | 0 | 4
1313 | МУП 'РГРЭС' | ПС 10 кВ Песочня | ПС 10 кВ Песочня ф.Т-1 3С.Ш. | ТП-555 | 10 | КЛ-0,4 кВ КЛ4 от ТП-555 | 0.4 | 4 | 0 | 0 | 4 |  |  | 0 | 4
1314 | МУП 'РГРЭС' | ПС 10 кВ Песочня | ПС 10 кВ Песочня ф.Т-1 3С.Ш. | ТП-555 | 10 | КЛ-0,4 кВ КЛ5 от ТП-555 | 0.4 | 1 | 0 | 1 | 0 |  |  | 1 | 0
1315 | МУП 'РГРЭС' | ПС 10 кВ Песочня | ПС 10 кВ Песочня ф.Т-1 3С.Ш., ПС 10 кВ Песочня ф.Т-2 4С.Ш. | РП-50 | 10 | КЛ-0,4 кВ КЛ18 от РП-50 | 0.4 | 1 | 0 | 0 | 1 |  |  | 1 | 0
1316 | МУП 'РГРЭС' | ПС 10 кВ Песочня | ПС 10 кВ Песочня ф.Т-1 3С.Ш., ПС 10 кВ Песочня ф.Т-2 4С.Ш. | РП-61 | 10 | КЛ-0,4 кВ КЛ10 от РП-61 | 0.4 | 1 | 0 | 1 | 0 |  |  | 1 | 0
1317 | МУП 'РГРЭС' | ПС 10 кВ Песочня | ПС 10 кВ Песочня ф.Т-1 3С.Ш., ПС 10 кВ Песочня ф.Т-2 4С.Ш. | РП-61 | 10 | КЛ-0,4 кВ КЛ11 от РП-61 | 0.4 | 1 | 0 | 1 | 0 |  |  | 1 | 0
1318 | МУП 'РГРЭС' | ПС 10 кВ Песочня | ПС 10 кВ Песочня ф.Т-1 3С.Ш., ПС 10 кВ Песочня ф.Т-2 4С.Ш. | РП-61 | 10 | КЛ-0,4 кВ КЛ12 от РП-61 | 0.4 | 1 | 0 | 1 | 0 |  |  | 1 | 0
1319 | МУП 'РГРЭС' | ПС 10 кВ Песочня | ПС 10 кВ Песочня ф.Т-1 3С.Ш., ПС 10 кВ Песочня ф.Т-2 4С.Ш. | РП-61 | 10 | КЛ-0,4 кВ КЛ13 от РП-61 | 0.4 | 1 | 0 | 1 | 0 |  |  | 1 | 0
1320 | МУП 'РГРЭС' | ПС 10 кВ Песочня | ПС 10 кВ Песочня ф.Т-1 3С.Ш., ПС 10 кВ Песочня ф.Т-2 4С.Ш. | РП-61 | 10 | КЛ-0,4 кВ КЛ14 от РП-61 | 0.4 | 1 | 0 | 1 | 0 |  |  | 1 | 0
1321 | МУП 'РГРЭС' | ПС 10 кВ Песочня | ПС 10 кВ Песочня ф.Т-1 3С.Ш., ПС 10 кВ Песочня ф.Т-2 4С.Ш. | ТП-2015 | 10 | КЛ-0,4 кВ КЛ1 от ТП-2015 | 0.4 | 1 | 0 | 1 | 0 |  |  | 1 | 0
1322 | МУП 'РГРЭС' | ПС 10 кВ Песочня | ПС 10 кВ Песочня ф.Т-1 3С.Ш., ПС 10 кВ Песочня ф.Т-2 4С.Ш. | ТП-2015 | 10 | КЛ-0,4 кВ КЛ2 от ТП-2015 | 0.4 | 1 | 0 | 1 | 0 |  |  | 0 | 1
1323 | МУП 'РГРЭС' | ПС 10 кВ Песочня | ПС 10 кВ Песочня ф.Т-1 3С.Ш., ПС 10 кВ Песочня ф.Т-2 4С.Ш. | ТП-2015 | 10 | КЛ-0,4 кВ КЛ3 от ТП-2015 | 0.4 | 1 | 0 | 1 | 0 |  |  | 0 | 1
1324 | МУП 'РГРЭС' | ПС 10 кВ Песочня | ПС 10 кВ Песочня ф.Т-1 3С.Ш., ПС 10 кВ Песочня ф.Т-2 4С.Ш. | ТП-2015 | 10 | КЛ-0,4 кВ КЛ4 от ТП-2015 | 0.4 | 1 | 0 | 1 | 0 |  |  | 0 | 1
1325 | МУП 'РГРЭС' | ПС 10 кВ Песочня | ПС 10 кВ Песочня ф.Т-1 3С.Ш., ПС 10 кВ Песочня ф.Т-2 4С.Ш. | ТП-2015 | 10 | КЛ-0,4 кВ КЛ5 от ТП-2015 | 0.4 | 1 | 0 | 1 | 0 |  |  | 0 | 1
1326 | МУП 'РГРЭС' | ПС 10 кВ Песочня | ПС 10 кВ Песочня ф.Т-1 3С.Ш., ПС 10 кВ Песочня ф.Т-2 4С.Ш. | ТП-2015 | 10 | КЛ-0,4 кВ КЛ6 от ТП-2015 | 0.4 | 1 | 0 | 1 | 0 |  |  | 0 | 1
1327 | МУП 'РГРЭС' | ПС 10 кВ Песочня | ПС 10 кВ Песочня ф.Т-1 3С.Ш., ПС 10 кВ Песочня ф.Т-2 4С.Ш. | ТП-223 | 10 | КЛ-0,4 кВ КЛ1 от ТП-223 | 0.4 | 2 | 0 | 2 | 0 |  |  | 2 | 0
1328 | МУП 'РГРЭС' | ПС 10 кВ Песочня | ПС 10 кВ Песочня ф.Т-1 3С.Ш., ПС 10 кВ Песочня ф.Т-2 4С.Ш. | ТП-223 | 10 | КЛ-0,4 кВ КЛ2 от ТП-223 | 0.4 | 2 | 0 | 2 | 0 |  |  | 2 | 0
1329 | МУП 'РГРЭС' | ПС 10 кВ Песочня | ПС 10 кВ Песочня ф.Т-1 3С.Ш., ПС 10 кВ Песочня ф.Т-2 4С.Ш. | ТП-226 | 10 | ВЛ-0,4 кВ от ТП-226 | 0.4 | 6 | 0 | 0 | 6 |  |  | 0 | 6
1330 | МУП 'РГРЭС' | ПС 10 кВ Песочня | ПС 10 кВ Песочня ф.Т-1 3С.Ш., ПС 10 кВ Песочня ф.Т-2 4С.Ш. | ТП-226 | 10 | КЛ-0,4 кВ КЛ1 от ТП-226 | 0.4 | 1 | 0 | 1 | 0 |  |  | 1 | 0
1331 | МУП 'РГРЭС' | ПС 10 кВ Песочня | ПС 10 кВ Песочня ф.Т-1 3С.Ш., ПС 10 кВ Песочня ф.Т-2 4С.Ш. | ТП-226 | 10 | КЛ-0,4 кВ КЛ10 от ТП-226 | 0.4 | 1 | 0 | 1 | 0 |  |  | 1 | 0
1332 | МУП 'РГРЭС' | ПС 10 кВ Песочня | ПС 10 кВ Песочня ф.Т-1 3С.Ш., ПС 10 кВ Песочня ф.Т-2 4С.Ш. | ТП-226 | 10 | КЛ-0,4 кВ КЛ11 от ТП-226 | 0.4 | 1 | 0 | 1 | 0 |  |  | 0 | 1
1333 | МУП 'РГРЭС' | ПС 10 кВ Песочня | ПС 10 кВ Песочня ф.Т-1 3С.Ш., ПС 10 кВ Песочня ф.Т-2 4С.Ш. | ТП-226 | 10 | КЛ-0,4 кВ КЛ12 от ТП-226 | 0.4 | 1 | 0 | 1 | 0 |  |  | 0 | 1
1334 | МУП 'РГРЭС' | ПС 10 кВ Песочня | ПС 10 кВ Песочня ф.Т-1 3С.Ш., ПС 10 кВ Песочня ф.Т-2 4С.Ш. | ТП-226 | 10 | КЛ-0,4 кВ КЛ13 от ТП-226 | 0.4 | 4 | 0 | 0 | 4 |  |  | 0 | 4
1335 | МУП 'РГРЭС' | ПС 10 кВ Песочня | ПС 10 кВ Песочня ф.Т-1 3С.Ш., ПС 10 кВ Песочня ф.Т-2 4С.Ш. | ТП-226 | 10 | КЛ-0,4 кВ КЛ14 от ТП-226 | 0.4 | 1 | 0 | 1 | 0 |  |  | 0 | 1
1336 | МУП 'РГРЭС' | ПС 10 кВ Песочня | ПС 10 кВ Песочня ф.Т-1 3С.Ш., ПС 10 кВ Песочня ф.Т-2 4С.Ш. | ТП-226 | 10 | КЛ-0,4 кВ КЛ15 от ТП-226 | 0.4 | 1 | 0 | 1 | 0 |  |  | 0 | 1
1337 | МУП 'РГРЭС' | ПС 10 кВ Песочня | ПС 10 кВ Песочня ф.Т-1 3С.Ш., ПС 10 кВ Песочня ф.Т-2 4С.Ш. | ТП-226 | 10 | КЛ-0,4 кВ КЛ16 от ТП-226 | 0.4 | 1 | 0 | 1 | 0 |  |  | 0 | 1
1338 | МУП 'РГРЭС' | ПС 10 кВ Песочня | ПС 10 кВ Песочня ф.Т-1 3С.Ш., ПС 10 кВ Песочня ф.Т-2 4С.Ш. | ТП-226 | 10 | КЛ-0,4 кВ КЛ17 от ТП-226 | 0.4 | 1 | 0 | 1 | 0 |  |  | 1 | 0
1339 | МУП 'РГРЭС' | ПС 10 кВ Песочня | ПС 10 кВ Песочня ф.Т-1 3С.Ш., ПС 10 кВ Песочня ф.Т-2 4С.Ш. | ТП-226 | 10 | КЛ-0,4 кВ КЛ18 от ТП-226 | 0.4 | 2 | 0 | 2 | 0 |  |  | 2 | 0
1340 | МУП 'РГРЭС' | ПС 10 кВ Песочня | ПС 10 кВ Песочня ф.Т-1 3С.Ш., ПС 10 кВ Песочня ф.Т-2 4С.Ш. | ТП-226 | 10 | КЛ-0,4 кВ КЛ19 от ТП-226 | 0.4 | 1 | 0 | 1 | 0 |  |  | 0 | 1
1341 | МУП 'РГРЭС' | ПС 10 кВ Песочня | ПС 10 кВ Песочня ф.Т-1 3С.Ш., ПС 10 кВ Песочня ф.Т-2 4С.Ш. | ТП-226 | 10 | КЛ-0,4 кВ КЛ2 от ТП-226 | 0.4 | 4 | 0 | 0 | 4 |  |  | 0 | 4
1342 | МУП 'РГРЭС' | ПС 10 кВ Песочня | ПС 10 кВ Песочня ф.Т-1 3С.Ш., ПС 10 кВ Песочня ф.Т-2 4С.Ш. | ТП-226 | 10 | КЛ-0,4 кВ КЛ20 от ТП-226 | 0.4 | 1 | 0 | 1 | 0 |  |  | 0 | 1
1343 | МУП 'РГРЭС' | ПС 10 кВ Песочня | ПС 10 кВ Песочня ф.Т-1 3С.Ш., ПС 10 кВ Песочня ф.Т-2 4С.Ш. | ТП-226 | 10 | КЛ-0,4 кВ КЛ21 от ТП-226 | 0.4 | 1 | 0 | 1 | 0 |  |  | 0 | 1
1344 | МУП 'РГРЭС' | ПС 10 кВ Песочня | ПС 10 кВ Песочня ф.Т-1 3С.Ш., ПС 10 кВ Песочня ф.Т-2 4С.Ш. | ТП-226 | 10 | КЛ-0,4 кВ КЛ22 от ТП-226 | 0.4 | 1 | 0 | 1 | 0 |  |  | 1 | 0
1345 | МУП 'РГРЭС' | ПС 10 кВ Песочня | ПС 10 кВ Песочня ф.Т-1 3С.Ш., ПС 10 кВ Песочня ф.Т-2 4С.Ш. | ТП-226 | 10 | КЛ-0,4 кВ КЛ23 от ТП-226 | 0.4 | 1 | 0 | 1 | 0 |  |  | 0 | 1
1346 | МУП 'РГРЭС' | ПС 10 кВ Песочня | ПС 10 кВ Песочня ф.Т-1 3С.Ш., ПС 10 кВ Песочня ф.Т-2 4С.Ш. | ТП-226 | 10 | КЛ-0,4 кВ КЛ24 от ТП-226 | 0.4 | 1 | 0 | 1 | 0 |  |  | 1 | 0
1347 | МУП 'РГРЭС' | ПС 10 кВ Песочня | ПС 10 кВ Песочня ф.Т-1 3С.Ш., ПС 10 кВ Песочня ф.Т-2 4С.Ш. | ТП-226 | 10 | КЛ-0,4 кВ КЛ25 от ТП-226 | 0.4 | 1 | 0 | 1 | 0 |  |  | 1 | 0
1348 | МУП 'РГРЭС' | ПС 10 кВ Песочня | ПС 10 кВ Песочня ф.Т-1 3С.Ш., ПС 10 кВ Песочня ф.Т-2 4С.Ш. | ТП-226 | 10 | КЛ-0,4 кВ КЛ26 от ТП-226 | 0.4 | 1 | 0 | 1 | 0 |  |  | 1 | 0
1349 | МУП 'РГРЭС' | ПС 10 кВ Песочня | ПС 10 кВ Песочня ф.Т-1 3С.Ш., ПС 10 кВ Песочня ф.Т-2 4С.Ш. | ТП-226 | 10 | КЛ-0,4 кВ КЛ3 от ТП-226 | 0.4 | 1 | 0 | 0 | 1 |  |  | 1 | 0
1350 | МУП 'РГРЭС' | ПС 10 кВ Песочня | ПС 10 кВ Песочня ф.Т-1 3С.Ш., ПС 10 кВ Песочня ф.Т-2 4С.Ш. | ТП-226 | 10 | КЛ-0,4 кВ КЛ4 от ТП-226 | 0.4 | 1 | 0 | 0 | 1 |  |  | 1 | 0
1351 | МУП 'РГРЭС' | ПС 10 кВ Песочня | ПС 10 кВ Песочня ф.Т-1 3С.Ш., ПС 10 кВ Песочня ф.Т-2 4С.Ш. | ТП-226 | 10 | КЛ-0,4 кВ КЛ5 от ТП-226 | 0.4 | 1 | 0 | 0 | 1 |  |  | 1 | 0
1352 | МУП 'РГРЭС' | ПС 10 кВ Песочня | ПС 10 кВ Песочня ф.Т-1 3С.Ш., ПС 10 кВ Песочня ф.Т-2 4С.Ш. | ТП-226 | 10 | КЛ-0,4 кВ КЛ6 от ТП-226 | 0.4 | 1 | 0 | 1 | 0 |  |  | 1 | 0
1353 | МУП 'РГРЭС' | ПС 10 кВ Песочня | ПС 10 кВ Песочня ф.Т-1 3С.Ш., ПС 10 кВ Песочня ф.Т-2 4С.Ш. | ТП-226 | 10 | КЛ-0,4 кВ КЛ7 от ТП-226 | 0.4 | 1 | 0 | 1 | 0 |  |  | 1 | 0
1354 | МУП 'РГРЭС' | ПС 10 кВ Песочня | ПС 10 кВ Песочня ф.Т-1 3С.Ш., ПС 10 кВ Песочня ф.Т-2 4С.Ш. | ТП-226 | 10 | КЛ-0,4 кВ КЛ8 от ТП-226 | 0.4 | 1 | 0 | 1 | 0 |  |  | 1 | 0
1355 | МУП 'РГРЭС' | ПС 10 кВ Песочня | ПС 10 кВ Песочня ф.Т-1 3С.Ш., ПС 10 кВ Песочня ф.Т-2 4С.Ш. | ТП-226 | 10 | КЛ-0,4 кВ КЛ9 от ТП-226 | 0.4 | 1 | 0 | 1 | 0 |  |  | 1 | 0
1356 | МУП 'РГРЭС' | ПС 10 кВ Песочня | ПС 10 кВ Песочня ф.Т-1 3С.Ш., ПС 10 кВ Песочня ф.Т-2 4С.Ш. | ТП-227 | 10 | КЛ-0,4 кВ КЛ31 от ТП-227 | 0.4 | 1 | 0 | 1 | 0 |  |  | 1 | 0
1357 | МУП 'РГРЭС' | ПС 10 кВ Песочня | ПС 10 кВ Песочня ф.Т-1 3С.Ш., ПС 10 кВ Песочня ф.Т-2 4С.Ш. | ТП-227 | 10 | КЛ-0,4 кВ КЛ32 от ТП-227 | 0.4 | 1 | 0 | 1 | 0 |  |  | 1 | 0
1358 | МУП 'РГРЭС' | ПС 10 кВ Песочня | ПС 10 кВ Песочня ф.Т-1 3С.Ш., ПС 10 кВ Песочня ф.Т-2 4С.Ш. | ТП-235 | 10 | КЛ-0,4 кВ КЛ15 от ТП-235 | 0.4 | 2 | 0 | 2 | 0 |  |  | 2 | 0
1359 | МУП 'РГРЭС' | ПС 10 кВ Песочня | ПС 10 кВ Песочня ф.Т-1 3С.Ш., ПС 10 кВ Песочня ф.Т-2 4С.Ш. | ТП-247 | 10 | КЛ-0,4 кВ КЛ12 от ТП-247 | 0.4 | 2 | 0 | 2 | 0 |  |  | 2 | 0
1360 | МУП 'РГРЭС' | ПС 10 кВ Песочня | ПС 10 кВ Песочня ф.Т-1 3С.Ш., ПС 10 кВ Песочня ф.Т-2 4С.Ш. | ТП-515 | 10 | ВЛ-0,4 кВ от ТП-515 | 0.4 | 8 | 0 | 0 | 8 |  |  | 0 | 8
1361 | МУП 'РГРЭС' | ПС 10 кВ Песочня | ПС 10 кВ Песочня ф.Т-1 3С.Ш., ПС 10 кВ Песочня ф.Т-2 4С.Ш. | ТП-515 | 10 | КЛ-0,4 кВ КЛ1 от ТП-515 | 0.4 | 1 | 0 | 1 | 0 |  |  | 1 | 0
1362 | МУП 'РГРЭС' | ПС 10 кВ Песочня | ПС 10 кВ Песочня ф.Т-1 3С.Ш., ПС 10 кВ Песочня ф.Т-2 4С.Ш. | ТП-515 | 10 | КЛ-0,4 кВ КЛ10 от ТП-515 | 0.4 | 1 | 0 | 0 | 1 |  |  | 1 | 0
1363 | МУП 'РГРЭС' | ПС 10 кВ Песочня | ПС 10 кВ Песочня ф.Т-1 3С.Ш., ПС 10 кВ Песочня ф.Т-2 4С.Ш. | ТП-515 | 10 | КЛ-0,4 кВ КЛ11 от ТП-515 | 0.4 | 1 | 0 | 1 | 0 |  |  | 1 | 0
1364 | МУП 'РГРЭС' | ПС 10 кВ Песочня | ПС 10 кВ Песочня ф.Т-1 3С.Ш., ПС 10 кВ Песочня ф.Т-2 4С.Ш. | ТП-515 | 10 | КЛ-0,4 кВ КЛ12 от ТП-515 | 0.4 | 1 | 0 | 0 | 1 |  |  | 1 | 0
1365 | МУП 'РГРЭС' | ПС 10 кВ Песочня | ПС 10 кВ Песочня ф.Т-1 3С.Ш., ПС 10 кВ Песочня ф.Т-2 4С.Ш. | ТП-515 | 10 | КЛ-0,4 кВ КЛ13 от ТП-515 | 0.4 | 1 | 0 | 0 | 1 |  |  | 1 | 0
1366 | МУП 'РГРЭС' | ПС 10 кВ Песочня | ПС 10 кВ Песочня ф.Т-1 3С.Ш., ПС 10 кВ Песочня ф.Т-2 4С.Ш. | ТП-515 | 10 | КЛ-0,4 кВ КЛ14 от ТП-515 | 0.4 | 1 | 0 | 1 | 0 |  |  | 1 | 0
1367 | МУП 'РГРЭС' | ПС 10 кВ Песочня | ПС 10 кВ Песочня ф.Т-1 3С.Ш., ПС 10 кВ Песочня ф.Т-2 4С.Ш. | ТП-515 | 10 | КЛ-0,4 кВ КЛ15 от ТП-515 | 0.4 | 1 | 0 | 0 | 1 |  |  | 1 | 0
1368 | МУП 'РГРЭС' | ПС 10 кВ Песочня | ПС 10 кВ Песочня ф.Т-1 3С.Ш., ПС 10 кВ Песочня ф.Т-2 4С.Ш. | ТП-515 | 10 | КЛ-0,4 кВ КЛ16 от ТП-515 | 0.4 | 1 | 0 | 0 | 1 |  |  | 1 | 0
1369 | МУП 'РГРЭС' | ПС 10 кВ Песочня | ПС 10 кВ Песочня ф.Т-1 3С.Ш., ПС 10 кВ Песочня ф.Т-2 4С.Ш. | ТП-515 | 10 | КЛ-0,4 кВ КЛ17 от ТП-515 | 0.4 | 1 | 0 | 1 | 0 |  |  | 1 | 0
1370 | МУП 'РГРЭС' | ПС 10 кВ Песочня | ПС 10 кВ Песочня ф.Т-1 3С.Ш., ПС 10 кВ Песочня ф.Т-2 4С.Ш. | ТП-515 | 10 | КЛ-0,4 кВ КЛ18 от ТП-515 | 0.4 | 1 | 0 | 1 | 0 |  |  | 1 | 0
1371 | МУП 'РГРЭС' | ПС 10 кВ Песочня | ПС 10 кВ Песочня ф.Т-1 3С.Ш., ПС 10 кВ Песочня ф.Т-2 4С.Ш. | ТП-515 | 10 | КЛ-0,4 кВ КЛ19 от ТП-515 | 0.4 | 8 | 0 | 0 | 8 |  |  | 0 | 8
1372 | МУП 'РГРЭС' | ПС 10 кВ Песочня | ПС 10 кВ Песочня ф.Т-1 3С.Ш., ПС 10 кВ Песочня ф.Т-2 4С.Ш. | ТП-515 | 10 | КЛ-0,4 кВ КЛ2 от ТП-515 | 0.4 | 1 | 0 | 1 | 0 |  |  | 1 | 0
1373 | МУП 'РГРЭС' | ПС 10 кВ Песочня | ПС 10 кВ Песочня ф.Т-1 3С.Ш., ПС 10 кВ Песочня ф.Т-2 4С.Ш. | ТП-515 | 10 | КЛ-0,4 кВ КЛ20 от ТП-515 | 0.4 | 1 | 0 | 1 | 0 |  |  | 0 | 1
1374 | МУП 'РГРЭС' | ПС 10 кВ Песочня | ПС 10 кВ Песочня ф.Т-1 3С.Ш., ПС 10 кВ Песочня ф.Т-2 4С.Ш. | ТП-515 | 10 | КЛ-0,4 кВ КЛ21 от ТП-515 | 0.4 | 1 | 0 | 1 | 0 |  |  | 0 | 1
1375 | МУП 'РГРЭС' | ПС 10 кВ Песочня | ПС 10 кВ Песочня ф.Т-1 3С.Ш., ПС 10 кВ Песочня ф.Т-2 4С.Ш. | ТП-515 | 10 | КЛ-0,4 кВ КЛ22 от ТП-515 | 0.4 | 1 | 0 | 1 | 0 |  |  | 0 | 1
1376 | МУП 'РГРЭС' | ПС 10 кВ Песочня | ПС 10 кВ Песочня ф.Т-1 3С.Ш., ПС 10 кВ Песочня ф.Т-2 4С.Ш. | ТП-515 | 10 | КЛ-0,4 кВ КЛ23 от ТП-515 | 0.4 | 1 | 0 | 1 | 0 |  |  | 0 | 1
1377 | МУП 'РГРЭС' | ПС 10 кВ Песочня | ПС 10 кВ Песочня ф.Т-1 3С.Ш., ПС 10 кВ Песочня ф.Т-2 4С.Ш. | ТП-515 | 10 | КЛ-0,4 кВ КЛ24 от ТП-515 | 0.4 | 8 | 0 | 0 | 8 |  |  | 0 | 8
1378 | МУП 'РГРЭС' | ПС 10 кВ Песочня | ПС 10 кВ Песочня ф.Т-1 3С.Ш., ПС 10 кВ Песочня ф.Т-2 4С.Ш. | ТП-515 | 10 | КЛ-0,4 кВ КЛ25 от ТП-515 | 0.4 | 1 | 0 | 1 | 0 |  |  | 1 | 0
1379 | МУП 'РГРЭС' | ПС 10 кВ Песочня | ПС 10 кВ Песочня ф.Т-1 3С.Ш., ПС 10 кВ Песочня ф.Т-2 4С.Ш. | ТП-515 | 10 | КЛ-0,4 кВ КЛ3 от ТП-515 | 0.4 | 1 | 0 | 1 | 0 |  |  | 1 | 0
1380 | МУП 'РГРЭС' | ПС 10 кВ Песочня | ПС 10 кВ Песочня ф.Т-1 3С.Ш., ПС 10 кВ Песочня ф.Т-2 4С.Ш. | ТП-515 | 10 | КЛ-0,4 кВ КЛ4 от ТП-515 | 0.4 | 1 | 0 | 1 | 0 |  |  | 1 | 0
1381 | МУП 'РГРЭС' | ПС 10 кВ Песочня | ПС 10 кВ Песочня ф.Т-1 3С.Ш., ПС 10 кВ Песочня ф.Т-2 4С.Ш. | ТП-515 | 10 | КЛ-0,4 кВ КЛ5 от ТП-515 | 0.4 | 1 | 0 | 1 | 0 |  |  | 1 | 0
1382 | МУП 'РГРЭС' | ПС 10 кВ Песочня | ПС 10 кВ Песочня ф.Т-1 3С.Ш., ПС 10 кВ Песочня ф.Т-2 4С.Ш. | ТП-515 | 10 | КЛ-0,4 кВ КЛ6 от ТП-515 | 0.4 | 1 | 0 | 1 | 0 |  |  | 1 | 0
1383 | МУП 'РГРЭС' | ПС 10 кВ Песочня | ПС 10 кВ Песочня ф.Т-1 3С.Ш., ПС 10 кВ Песочня ф.Т-2 4С.Ш. | ТП-515 | 10 | КЛ-0,4 кВ КЛ7 от ТП-515 | 0.4 | 1 | 0 | 1 | 0 |  |  | 1 | 0
1384 | МУП 'РГРЭС' | ПС 10 кВ Песочня | ПС 10 кВ Песочня ф.Т-1 3С.Ш., ПС 10 кВ Песочня ф.Т-2 4С.Ш. | ТП-515 | 10 | КЛ-0,4 кВ КЛ8 от ТП-515 | 0.4 | 2 | 0 | 2 | 0 |  |  | 2 | 0
1385 | МУП 'РГРЭС' | ПС 10 кВ Песочня | ПС 10 кВ Песочня ф.Т-1 3С.Ш., ПС 10 кВ Песочня ф.Т-2 4С.Ш. | ТП-515 | 10 | КЛ-0,4 кВ КЛ9 от ТП-515 | 0.4 | 2 | 0 | 2 | 0 |  |  | 2 | 0
1386 | МУП 'РГРЭС' | ПС 10 кВ Песочня | ПС 10 кВ Песочня ф.Т-1 3С.Ш., ПС 10 кВ Песочня ф.Т-2 4С.Ш. | ТП-520 | 10 | ВЛ-0,4 кВ от ТП-520 | 0.4 | 12 | 0 | 0 | 12 |  |  | 0 | 12
1387 | МУП 'РГРЭС' | ПС 10 кВ Песочня | ПС 10 кВ Песочня ф.Т-1 3С.Ш., ПС 10 кВ Песочня ф.Т-2 4С.Ш. | ТП-520 | 10 | КЛ-0,4 кВ КЛ1 от ТП-520 | 0.4 | 1 | 0 | 0 | 1 |  |  | 1 | 0
1388 | МУП 'РГРЭС' | ПС 10 кВ Песочня | ПС 10 кВ Песочня ф.Т-1 3С.Ш., ПС 10 кВ Песочня ф.Т-2 4С.Ш. | ТП-520 | 10 | КЛ-0,4 кВ КЛ2 от ТП-520 | 0.4 | 1 | 0 | 0 | 1 |  |  | 1 | 0
1389 | МУП 'РГРЭС' | ПС 10 кВ Песочня | ПС 10 кВ Песочня ф.Т-1 3С.Ш., ПС 10 кВ Песочня ф.Т-2 4С.Ш. | ТП-520 | 10 | КЛ-0,4 кВ КЛ3 от ТП-520 | 0.4 | 1 | 0 | 0 | 1 |  |  | 1 | 0
1390 | МУП 'РГРЭС' | ПС 10 кВ Песочня | ПС 10 кВ Песочня ф.Т-1 3С.Ш., ПС 10 кВ Песочня ф.Т-2 4С.Ш. | ТП-520 | 10 | КЛ-0,4 кВ КЛ4 от ТП-520 | 0.4 | 1 | 0 | 0 | 1 |  |  | 1 | 0
1391 | МУП 'РГРЭС' | ПС 10 кВ Песочня | ПС 10 кВ Песочня ф.Т-1 3С.Ш., ПС 10 кВ Песочня ф.Т-2 4С.Ш. | ТП-520 | 10 | КЛ-0,4 кВ КЛ5 от ТП-520 | 0.4 | 1 | 0 | 1 | 0 |  |  | 0 | 1
1392 | МУП 'РГРЭС' | ПС 10 кВ Песочня | ПС 10 кВ Песочня ф.Т-1 3С.Ш., ПС 10 кВ Песочня ф.Т-2 4С.Ш. | ТП-520 | 10 | КЛ-0,4 кВ КЛ6 от ТП-520 | 0.4 | 7 | 0 | 0 | 7 |  |  | 0 | 7
1393 | МУП 'РГРЭС' | ПС 10 кВ Песочня | ПС 10 кВ Песочня ф.Т-1 3С.Ш., ПС 10 кВ Песочня ф.Т-2 4С.Ш. | ТП-520 | 10 | КЛ-0,4 кВ КЛ7 от ТП-520 | 0.4 | 1 | 0 | 1 | 0 |  |  | 0 | 1
1394 | МУП 'РГРЭС' | ПС 10 кВ Песочня | ПС 10 кВ Песочня ф.Т-1 3С.Ш., ПС 10 кВ Песочня ф.Т-2 4С.Ш. | ТП-520 | 10 | КЛ-0,4 кВ КЛ8 от ТП-520 | 0.4 | 10 | 0 | 0 | 10 |  |  | 0 | 10
1395 | МУП 'РГРЭС' | ПС 10 кВ Песочня | ПС 10 кВ Песочня ф.Т-1 3С.Ш., ПС 10 кВ Песочня ф.Т-2 4С.Ш. | ТП-521 | 10 | ВЛ-0,4 кВ от ТП-521 | 0.4 | 10 | 0 | 0 | 10 |  |  | 0 | 10
1396 | МУП 'РГРЭС' | ПС 10 кВ Песочня | ПС 10 кВ Песочня ф.Т-1 3С.Ш., ПС 10 кВ Песочня ф.Т-2 4С.Ш. | ТП-521 | 10 | КЛ-0,4 кВ КЛ1 от ТП-521 | 0.4 | 1 | 0 | 0 | 1 |  |  | 1 | 0
1397 | МУП 'РГРЭС' | ПС 10 кВ Песочня | ПС 10 кВ Песочня ф.Т-1 3С.Ш., ПС 10 кВ Песочня ф.Т-2 4С.Ш. | ТП-521 | 10 | КЛ-0,4 кВ КЛ2 от ТП-521 | 0.4 | 6 | 0 | 0 | 6 |  |  | 0 | 6
1398 | МУП 'РГРЭС' | ПС 10 кВ Песочня | ПС 10 кВ Песочня ф.Т-1 3С.Ш., ПС 10 кВ Песочня ф.Т-2 4С.Ш. | ТП-521 | 10 | КЛ-0,4 кВ КЛ3 от ТП-521 | 0.4 | 6 | 0 | 0 | 6 |  |  | 0 | 6
1399 | МУП 'РГРЭС' | ПС 10 кВ Песочня | ПС 10 кВ Песочня ф.Т-1 3С.Ш., ПС 10 кВ Песочня ф.Т-2 4С.Ш. | ТП-580 | 10 | ВЛ-0,4 кВ от ТП-580 | 0.4 | 3 | 0 | 0 | 3 |  |  | 0 | 3
1400 | МУП 'РГРЭС' | ПС 10 кВ Песочня | ПС 10 кВ Песочня ф.Т-1 3С.Ш., ПС 10 кВ Песочня ф.Т-2 4С.Ш. | ТП-580 | 10 | КЛ-0,4 кВ КЛ1 от ТП-580 | 0.4 | 1 | 0 | 0 | 1 |  |  | 1 | 0
1401 | МУП 'РГРЭС' | ПС 10 кВ Песочня | ПС 10 кВ Песочня ф.Т-1 3С.Ш., ПС 10 кВ Песочня ф.Т-2 4С.Ш. | ТП-580 | 10 | КЛ-0,4 кВ КЛ2 от ТП-580 | 0.4 | 1 | 0 | 0 | 1 |  |  | 1 | 0
1402 | МУП 'РГРЭС' | ПС 10 кВ Песочня | ПС 10 кВ Песочня ф.Т-1 3С.Ш., ПС 10 кВ Песочня ф.Т-2 4С.Ш. | ТП-580 | 10 | КЛ-0,4 кВ КЛ3 от ТП-580 | 0.4 | 1 | 0 | 0 | 1 |  |  | 1 | 0
1403 | МУП 'РГРЭС' | ПС 10 кВ Песочня | ПС 10 кВ Песочня ф.Т-1 3С.Ш., ПС 10 кВ Песочня ф.Т-2 4С.Ш. | ТП-580 | 10 | КЛ-0,4 кВ КЛ4 от ТП-580 | 0.4 | 1 | 0 | 0 | 1 |  |  | 1 | 0
1404 | МУП 'РГРЭС' | ПС 10 кВ Песочня | ПС 10 кВ Песочня ф.Т-1 3С.Ш., ПС 10 кВ Песочня ф.Т-2 4С.Ш. | ТП-580 | 10 | КЛ-0,4 кВ КЛ5 от ТП-580 | 0.4 | 1 | 0 | 0 | 1 |  |  | 1 | 0
1405 | МУП 'РГРЭС' | ПС 10 кВ Песочня | ПС 10 кВ Песочня ф.Т-1 3С.Ш., ПС 10 кВ Песочня ф.Т-2 4С.Ш. | ТП-580 | 10 | КЛ-0,4 кВ КЛ6 от ТП-580 | 0.4 | 4 | 0 | 0 | 4 |  |  | 0 | 4
1406 | МУП 'РГРЭС' | ПС 10 кВ Песочня | ПС 10 кВ Песочня ф.Т-1 3С.Ш., ПС 10 кВ Песочня ф.Т-2 4С.Ш. | ТП-580 | 10 | КЛ-0,4 кВ КЛ7 от ТП-580 | 0.4 | 4 | 0 | 0 | 4 |  |  | 0 | 4
1407 | МУП 'РГРЭС' | ПС 10 кВ Песочня | ПС 10 кВ Песочня ф.Т-1 3С.Ш., ПС 10 кВ Песочня ф.Т-2 4С.Ш. | ТП-580 | 10 | КЛ-0,4 кВ КЛ8 от ТП-580 | 0.4 | 1 | 0 | 1 | 0 |  |  | 1 | 0
1408 | МУП 'РГРЭС' | ПС 10 кВ Песочня | ПС 10 кВ Песочня ф.Т-1 3С.Ш., ПС 10 кВ Песочня ф.Т-2 4С.Ш. | ТП-581 | 10 | КЛ-0,4 кВ КЛ1 от ТП-581 | 0.4 | 1 | 0 | 0 | 1 |  |  | 1 | 0
1409 | МУП 'РГРЭС' | ПС 10 кВ Песочня | ПС 10 кВ Песочня ф.Т-1 3С.Ш., ПС 10 кВ Песочня ф.Т-2 4С.Ш. | ТП-581 | 10 | КЛ-0,4 кВ КЛ10 от ТП-581 | 0.4 | 1 | 0 | 1 | 0 |  |  | 1 | 0
1410 | МУП 'РГРЭС' | ПС 10 кВ Песочня | ПС 10 кВ Песочня ф.Т-1 3С.Ш., ПС 10 кВ Песочня ф.Т-2 4С.Ш. | ТП-581 | 10 | КЛ-0,4 кВ КЛ11 от ТП-581 | 0.4 | 1 | 0 | 1 | 0 |  |  | 1 | 0
1411 | МУП 'РГРЭС' | ПС 10 кВ Песочня | ПС 10 кВ Песочня ф.Т-1 3С.Ш., ПС 10 кВ Песочня ф.Т-2 4С.Ш. | ТП-581 | 10 | КЛ-0,4 кВ КЛ12 от ТП-581 | 0.4 | 1 | 0 | 1 | 0 |  |  | 0 | 1
1412 | МУП 'РГРЭС' | ПС 10 кВ Песочня | ПС 10 кВ Песочня ф.Т-1 3С.Ш., ПС 10 кВ Песочня ф.Т-2 4С.Ш. | ТП-581 | 10 | КЛ-0,4 кВ КЛ13 от ТП-581 | 0.4 | 2 | 0 | 2 | 0 |  |  | 2 | 0
1413 | МУП 'РГРЭС' | ПС 10 кВ Песочня | ПС 10 кВ Песочня ф.Т-1 3С.Ш., ПС 10 кВ Песочня ф.Т-2 4С.Ш. | ТП-581 | 10 | КЛ-0,4 кВ КЛ14 от ТП-581 | 0.4 | 2 | 0 | 2 | 0 |  |  | 2 | 0
1414 | МУП 'РГРЭС' | ПС 10 кВ Песочня | ПС 10 кВ Песочня ф.Т-1 3С.Ш., ПС 10 кВ Песочня ф.Т-2 4С.Ш. | ТП-581 | 10 | КЛ-0,4 кВ КЛ15 от ТП-581 | 0.4 | 1 | 0 | 1 | 0 |  |  | 0 | 1
1415 | МУП 'РГРЭС' | ПС 10 кВ Песочня | ПС 10 кВ Песочня ф.Т-1 3С.Ш., ПС 10 кВ Песочня ф.Т-2 4С.Ш. | ТП-581 | 10 | КЛ-0,4 кВ КЛ16 от ТП-581 | 0.4 | 4 | 0 | 0 | 4 |  |  | 0 | 4
1416 | МУП 'РГРЭС' | ПС 10 кВ Песочня | ПС 10 кВ Песочня ф.Т-1 3С.Ш., ПС 10 кВ Песочня ф.Т-2 4С.Ш. | ТП-581 | 10 | КЛ-0,4 кВ КЛ17 от ТП-581 | 0.4 | 1 | 0 | 1 | 0 |  |  | 0 | 1
1417 | МУП 'РГРЭС' | ПС 10 кВ Песочня | ПС 10 кВ Песочня ф.Т-1 3С.Ш., ПС 10 кВ Песочня ф.Т-2 4С.Ш. | ТП-581 | 10 | КЛ-0,4 кВ КЛ18 от ТП-581 | 0.4 | 1 | 0 | 1 | 0 |  |  | 0 | 1
1418 | МУП 'РГРЭС' | ПС 10 кВ Песочня | ПС 10 кВ Песочня ф.Т-1 3С.Ш., ПС 10 кВ Песочня ф.Т-2 4С.Ш. | ТП-581 | 10 | КЛ-0,4 кВ КЛ19 от ТП-581 | 0.4 | 1 | 0 | 1 | 0 |  |  | 0 | 1
1419 | МУП 'РГРЭС' | ПС 10 кВ Песочня | ПС 10 кВ Песочня ф.Т-1 3С.Ш., ПС 10 кВ Песочня ф.Т-2 4С.Ш. | ТП-581 | 10 | КЛ-0,4 кВ КЛ2 от ТП-581 | 0.4 | 1 | 0 | 1 | 0 |  |  | 1 | 0
1420 | МУП 'РГРЭС' | ПС 10 кВ Песочня | ПС 10 кВ Песочня ф.Т-1 3С.Ш., ПС 10 кВ Песочня ф.Т-2 4С.Ш. | ТП-581 | 10 | КЛ-0,4 кВ КЛ20 от ТП-581 | 0.4 | 1 | 0 | 1 | 0 |  |  | 1 | 0
1421 | МУП 'РГРЭС' | ПС 10 кВ Песочня | ПС 10 кВ Песочня ф.Т-1 3С.Ш., ПС 10 кВ Песочня ф.Т-2 4С.Ш. | ТП-581 | 10 | КЛ-0,4 кВ КЛ3 от ТП-581 | 0.4 | 1 | 0 | 1 | 0 |  |  | 1 | 0
1422 | МУП 'РГРЭС' | ПС 10 кВ Песочня | ПС 10 кВ Песочня ф.Т-1 3С.Ш., ПС 10 кВ Песочня ф.Т-2 4С.Ш. | ТП-581 | 10 | КЛ-0,4 кВ КЛ4 от ТП-581 | 0.4 | 1 | 0 | 1 | 0 |  |  | 0 | 1
1423 | МУП 'РГРЭС' | ПС 10 кВ Песочня | ПС 10 кВ Песочня ф.Т-1 3С.Ш., ПС 10 кВ Песочня ф.Т-2 4С.Ш. | ТП-581 | 10 | КЛ-0,4 кВ КЛ5 от ТП-581 | 0.4 | 1 | 0 | 1 | 0 |  |  | 0 | 1
1424 | МУП 'РГРЭС' | ПС 10 кВ Песочня | ПС 10 кВ Песочня ф.Т-1 3С.Ш., ПС 10 кВ Песочня ф.Т-2 4С.Ш. | ТП-581 | 10 | КЛ-0,4 кВ КЛ6 от ТП-581 | 0.4 | 1 | 0 | 1 | 0 |  |  | 0 | 1
1425 | МУП 'РГРЭС' | ПС 10 кВ Песочня | ПС 10 кВ Песочня ф.Т-1 3С.Ш., ПС 10 кВ Песочня ф.Т-2 4С.Ш. | ТП-581 | 10 | КЛ-0,4 кВ КЛ7 от ТП-581 | 0.4 | 1 | 0 | 1 | 0 |  |  | 0 | 1
1426 | МУП 'РГРЭС' | ПС 10 кВ Песочня | ПС 10 кВ Песочня ф.Т-1 3С.Ш., ПС 10 кВ Песочня ф.Т-2 4С.Ш. | ТП-581 | 10 | КЛ-0,4 кВ КЛ8 от ТП-581 | 0.4 | 4 | 0 | 0 | 4 |  |  | 0 | 4
1427 | МУП 'РГРЭС' | ПС 10 кВ Песочня | ПС 10 кВ Песочня ф.Т-1 3С.Ш., ПС 10 кВ Песочня ф.Т-2 4С.Ш. | ТП-581 | 10 | КЛ-0,4 кВ КЛ9 от ТП-581 | 0.4 | 1 | 0 | 1 | 0 |  |  | 0 | 1
1428 | МУП 'РГРЭС' | ПС 10 кВ Песочня | ПС 10 кВ Песочня ф.Т-1 3С.Ш., ПС 10 кВ Песочня ф.Т-2 4С.Ш. | ТП-599 | 10 | КЛ-0,4 кВ КЛ1 от ТП-599 | 0.4 | 1 | 0 | 1 | 0 |  |  | 1 | 0
1429 | МУП 'РГРЭС' | ПС 10 кВ Песочня | ПС 10 кВ Песочня ф.Т-1 3С.Ш., ПС 10 кВ Песочня ф.Т-2 4С.Ш. | ТП-599 | 10 | КЛ-0,4 кВ КЛ2 от ТП-599 | 0.4 | 1 | 0 | 1 | 0 |  |  | 1 | 0
1430 | МУП 'РГРЭС' | ПС 10 кВ Песочня | ПС 10 кВ Песочня ф.Т-1 3С.Ш., ПС 10 кВ Песочня ф.Т-2 4С.Ш. | ТП-599 | 10 | КЛ-0,4 кВ КЛ3 от ТП-599 | 0.4 | 6 | 0 | 0 | 6 |  |  | 0 | 6
1431 | МУП 'РГРЭС' | ПС 10 кВ Песочня | ПС 10 кВ Песочня ф.Т-1 3С.Ш., ПС 10 кВ Песочня ф.Т-2 4С.Ш. | ТП-599 | 10 | КЛ-0,4 кВ КЛ4 от ТП-599 | 0.4 | 6 | 0 | 0 | 6 |  |  | 0 | 6
1432 | МУП 'РГРЭС' | ПС 10 кВ Песочня | ПС 10 кВ Песочня ф.Т-1 3С.Ш.,ПС 10 кВ Песочня ф.Т-2 4С.Ш. | ТП-2023 | 10 | КЛ-0,4 кВ КЛ1 от ТП-2023 | 0.4 | 1 | 0 | 1 | 0 |  |  | 0 | 1
1433 | МУП 'РГРЭС' | ПС 10 кВ Песочня | ПС 10 кВ Песочня ф.Т-1 3С.Ш.,ПС 10 кВ Песочня ф.Т-2 4С.Ш. | ТП-2023 | 10 | КЛ-0,4 кВ КЛ1 от ТП-2023 | 0.4 | 1 | 0 | 0 | 1 |  |  | 0 | 1
1434 | МУП 'РГРЭС' | ПС 10 кВ Песочня | ПС 10 кВ Песочня ф.Т-1 3С.Ш.,ПС 10 кВ Песочня ф.Т-2 4С.Ш. | ТП-2023 | 10 | КЛ-0,4 кВ КЛ1 от ТП-2023 | 0.4 | 1 | 0 | 0 | 1 |  |  | 0 | 1
1435 | МУП 'РГРЭС' | ПС 10 кВ Песочня | ПС 10 кВ Песочня ф.Т-1 3С.Ш.,ПС 10 кВ Песочня ф.Т-2 4С.Ш. | ТП-2023 | 10 | КЛ-0,4 кВ КЛ1 от ТП-2023 | 0.4 | 1 | 0 | 0 | 1 |  |  | 0 | 1
1436 | МУП 'РГРЭС' | ПС 10 кВ Песочня | ПС 10 кВ Песочня ф.Т-1 3С.Ш.,ПС 10 кВ Песочня ф.Т-2 4С.Ш. | ТП-2023 | 10 | КЛ-0,4 кВ КЛ1 от ТП-2023 | 0.4 | 2 | 0 | 2 | 0 |  |  | 2 | 0
1437 | МУП 'РГРЭС' | ПС 10 кВ Песочня | ПС 10 кВ Песочня ф.Т-1 3С.Ш.,ПС 10 кВ Песочня ф.Т-2 4С.Ш. | ТП-2023 | 10 | КЛ-0,4 кВ КЛ1 от ТП-2023 | 0.4 | 2 | 0 | 2 | 0 |  |  | 2 | 0
1438 | МУП 'РГРЭС' | ПС 10 кВ Песочня | ПС 10 кВ Песочня ф.Т-1 3С.Ш.,ПС 10 кВ Песочня ф.Т-2 4С.Ш. | ТП-2023 | 10 | КЛ-0,4 кВ КЛ1 от ТП-2023 | 0.4 | 4 | 0 | 4 | 0 |  |  | 0 | 4
1439 | МУП 'РГРЭС' | ПС 10 кВ Песочня | ПС 10 кВ Песочня ф.Т-1 3С.Ш.,ПС 10 кВ Песочня ф.Т-2 4С.Ш. | ТП-2023 | 10 | КЛ-0,4 кВ КЛ1 от ТП-2023 | 0.4 | 4 | 0 | 4 | 0 |  |  | 0 | 4
1440 | МУП 'РГРЭС' | ПС 10 кВ Песочня | ПС 10 кВ Песочня ф.Т-1 3С.Ш.,ПС 10 кВ Песочня ф.Т-2 4С.Ш. | ТП-2023 | 10 | КЛ-0,4 кВ КЛ1 от ТП-2023 | 0.4 | 2 | 0 | 2 | 0 |  |  | 0 | 2
1441 | МУП 'РГРЭС' | ПС 10 кВ Песочня | ПС 10 кВ Песочня ф.Т-1 3С.Ш.,ПС 10 кВ Песочня ф.Т-2 4С.Ш. | ТП-2023 | 10 | КЛ-0,4 кВ КЛ1 от ТП-2023 | 0.4 | 1 | 0 | 1 | 0 |  |  | 0 | 1
1442 | МУП 'РГРЭС' | ПС 10 кВ Песочня | ПС 10 кВ Песочня ф.Т-1 3С.Ш.,ПС 10 кВ Песочня ф.Т-2 4С.Ш. | ТП-2023 | 10 | КЛ-0,4 кВ КЛ1 от ТП-2023 | 0.4 | 1 | 0 | 1 | 0 |  |  | 0 | 1
1443 | МУП 'РГРЭС' | ПС 10 кВ Песочня | ПС 10 кВ Песочня ф.Т-2 4С.Ш. | ТП-216 | 10 | КЛ-0,4 кВ КЛ1 от ТП-216 | 0.4 | 1 | 0 | 0 | 1 |  |  | 1 | 0
1444 | МУП 'РГРЭС' | ПС 10 кВ Песочня | ПС 10 кВ Песочня ф.Т-2 4С.Ш. | ТП-216 | 10 | КЛ-0,4 кВ КЛ10 от ТП-216 | 0.4 | 1 | 0 | 1 | 0 |  |  | 0 | 1
1445 | МУП 'РГРЭС' | ПС 10 кВ Песочня | ПС 10 кВ Песочня ф.Т-2 4С.Ш. | ТП-216 | 10 | КЛ-0,4 кВ КЛ11 от ТП-216 | 0.4 | 4 | 0 | 0 | 4 |  |  | 0 | 4
1446 | МУП 'РГРЭС' | ПС 10 кВ Песочня | ПС 10 кВ Песочня ф.Т-2 4С.Ш. | ТП-216 | 10 | КЛ-0,4 кВ КЛ2 от ТП-216 | 0.4 | 1 | 0 | 0 | 1 |  |  | 1 | 0
1447 | МУП 'РГРЭС' | ПС 10 кВ Песочня | ПС 10 кВ Песочня ф.Т-2 4С.Ш. | ТП-216 | 10 | КЛ-0,4 кВ КЛ3 от ТП-216 | 0.4 | 1 | 0 | 0 | 1 |  |  | 1 | 0
1448 | МУП 'РГРЭС' | ПС 10 кВ Песочня | ПС 10 кВ Песочня ф.Т-2 4С.Ш. | ТП-216 | 10 | КЛ-0,4 кВ КЛ4 от ТП-216 | 0.4 | 1 | 0 | 0 | 1 |  |  | 1 | 0
1449 | МУП 'РГРЭС' | ПС 10 кВ Песочня | ПС 10 кВ Песочня ф.Т-2 4С.Ш. | ТП-216 | 10 | КЛ-0,4 кВ КЛ5 от ТП-216 | 0.4 | 1 | 0 | 0 | 1 |  |  | 1 | 0
1450 | МУП 'РГРЭС' | ПС 10 кВ Песочня | ПС 10 кВ Песочня ф.Т-2 4С.Ш. | ТП-216 | 10 | КЛ-0,4 кВ КЛ6 от ТП-216 | 0.4 | 1 | 0 | 0 | 1 |  |  | 1 | 0
1451 | МУП 'РГРЭС' | ПС 10 кВ Песочня | ПС 10 кВ Песочня ф.Т-2 4С.Ш. | ТП-216 | 10 | КЛ-0,4 кВ КЛ7 от ТП-216 | 0.4 | 1 | 0 | 0 | 1 |  |  | 1 | 0
1452 | МУП 'РГРЭС' | ПС 10 кВ Песочня | ПС 10 кВ Песочня ф.Т-2 4С.Ш. | ТП-216 | 10 | КЛ-0,4 кВ КЛ8 от ТП-216 | 0.4 | 4 | 0 | 0 | 4 |  |  | 0 | 4
1453 | МУП 'РГРЭС' | ПС 10 кВ Песочня | ПС 10 кВ Песочня ф.Т-2 4С.Ш. | ТП-216 | 10 | КЛ-0,4 кВ КЛ9 от ТП-216 | 0.4 | 1 | 0 | 1 | 0 |  |  | 0 | 1
1454 | МУП 'РГРЭС' | ПС 10 кВ Песочня | ПС 10 кВ Песочня ф.Т-2 4С.Ш. | ТП-222 | 10 | ВЛ-0,4 кВ от ТП-222 | 0.4 | 3 | 0 | 0 | 3 |  |  | 0 | 3
1455 | МУП 'РГРЭС' | ПС 10 кВ Песочня | ПС 10 кВ Песочня ф.Т-2 4С.Ш. | ТП-222 | 10 | КЛ-0,4 кВ КЛ1 от ТП-222 | 0.4 | 1 | 0 | 1 | 0 |  |  | 1 | 0
1456 | МУП 'РГРЭС' | ПС 10 кВ Песочня | ПС 10 кВ Песочня ф.Т-2 4С.Ш. | ТП-222 | 10 | КЛ-0,4 кВ КЛ10 от ТП-222 | 0.4 | 1 | 0 | 1 | 0 |  |  | 0 | 1
1457 | МУП 'РГРЭС' | ПС 10 кВ Песочня | ПС 10 кВ Песочня ф.Т-2 4С.Ш. | ТП-222 | 10 | КЛ-0,4 кВ КЛ11 от ТП-222 | 0.4 | 1 | 0 | 1 | 0 |  |  | 0 | 1
1458 | МУП 'РГРЭС' | ПС 10 кВ Песочня | ПС 10 кВ Песочня ф.Т-2 4С.Ш. | ТП-222 | 10 | КЛ-0,4 кВ КЛ12 от ТП-222 | 0.4 | 1 | 0 | 1 | 0 |  |  | 0 | 1
1459 | МУП 'РГРЭС' | ПС 10 кВ Песочня | ПС 10 кВ Песочня ф.Т-2 4С.Ш. | ТП-222 | 10 | КЛ-0,4 кВ КЛ13 от ТП-222 | 0.4 | 1 | 0 | 1 | 0 |  |  | 0 | 1
1460 | МУП 'РГРЭС' | ПС 10 кВ Песочня | ПС 10 кВ Песочня ф.Т-2 4С.Ш. | ТП-222 | 10 | КЛ-0,4 кВ КЛ14 от ТП-222 | 0.4 | 1 | 0 | 1 | 0 |  |  | 0 | 1
1461 | МУП 'РГРЭС' | ПС 10 кВ Песочня | ПС 10 кВ Песочня ф.Т-2 4С.Ш. | ТП-222 | 10 | КЛ-0,4 кВ КЛ15 от ТП-222 | 0.4 | 1 | 0 | 1 | 0 |  |  | 0 | 1
1462 | МУП 'РГРЭС' | ПС 10 кВ Песочня | ПС 10 кВ Песочня ф.Т-2 4С.Ш. | ТП-222 | 10 | КЛ-0,4 кВ КЛ16 от ТП-222 | 0.4 | 1 | 0 | 1 | 0 |  |  | 0 | 1
1463 | МУП 'РГРЭС' | ПС 10 кВ Песочня | ПС 10 кВ Песочня ф.Т-2 4С.Ш. | ТП-222 | 10 | КЛ-0,4 кВ КЛ17 от ТП-222 | 0.4 | 1 | 0 | 1 | 0 |  |  | 0 | 1
1464 | МУП 'РГРЭС' | ПС 10 кВ Песочня | ПС 10 кВ Песочня ф.Т-2 4С.Ш. | ТП-222 | 10 | КЛ-0,4 кВ КЛ18 от ТП-222 | 0.4 | 1 | 0 | 1 | 0 |  |  | 0 | 1
1465 | МУП 'РГРЭС' | ПС 10 кВ Песочня | ПС 10 кВ Песочня ф.Т-2 4С.Ш. | ТП-222 | 10 | КЛ-0,4 кВ КЛ19 от ТП-222 | 0.4 | 2 | 0 | 2 | 0 |  |  | 2 | 0
1466 | МУП 'РГРЭС' | ПС 10 кВ Песочня | ПС 10 кВ Песочня ф.Т-2 4С.Ш. | ТП-222 | 10 | КЛ-0,4 кВ КЛ2 от ТП-222 | 0.4 | 2 | 0 | 2 | 0 |  |  | 2 | 0
1467 | МУП 'РГРЭС' | ПС 10 кВ Песочня | ПС 10 кВ Песочня ф.Т-2 4С.Ш. | ТП-222 | 10 | КЛ-0,4 кВ КЛ20 от ТП-222 | 0.4 | 1 | 0 | 1 | 0 |  |  | 0 | 1
1468 | МУП 'РГРЭС' | ПС 10 кВ Песочня | ПС 10 кВ Песочня ф.Т-2 4С.Ш. | ТП-222 | 10 | КЛ-0,4 кВ КЛ21 от ТП-222 | 0.4 | 1 | 0 | 1 | 0 |  |  | 1 | 0
1469 | МУП 'РГРЭС' | ПС 10 кВ Песочня | ПС 10 кВ Песочня ф.Т-2 4С.Ш. | ТП-222 | 10 | КЛ-0,4 кВ КЛ22 от ТП-222 | 0.4 | 1 | 0 | 1 | 0 |  |  | 1 | 0
1470 | МУП 'РГРЭС' | ПС 10 кВ Песочня | ПС 10 кВ Песочня ф.Т-2 4С.Ш. | ТП-222 | 10 | КЛ-0,4 кВ КЛ23 от ТП-222 | 0.4 | 1 | 0 | 1 | 0 |  |  | 1 | 0
1471 | МУП 'РГРЭС' | ПС 10 кВ Песочня | ПС 10 кВ Песочня ф.Т-2 4С.Ш. | ТП-222 | 10 | КЛ-0,4 кВ КЛ24 от ТП-222 | 0.4 | 1 | 0 | 1 | 0 |  |  | 0 | 1
1472 | МУП 'РГРЭС' | ПС 10 кВ Песочня | ПС 10 кВ Песочня ф.Т-2 4С.Ш. | ТП-222 | 10 | КЛ-0,4 кВ КЛ25 от ТП-222 | 0.4 | 1 | 0 | 1 | 0 |  |  | 0 | 1
1473 | МУП 'РГРЭС' | ПС 10 кВ Песочня | ПС 10 кВ Песочня ф.Т-2 4С.Ш. | ТП-222 | 10 | КЛ-0,4 кВ КЛ26 от ТП-222 | 0.4 | 1 | 0 | 1 | 0 |  |  | 0 | 1
1474 | МУП 'РГРЭС' | ПС 10 кВ Песочня | ПС 10 кВ Песочня ф.Т-2 4С.Ш. | ТП-222 | 10 | КЛ-0,4 кВ КЛ27 от ТП-222 | 0.4 | 1 | 0 | 1 | 0 |  |  | 0 | 1
1475 | МУП 'РГРЭС' | ПС 10 кВ Песочня | ПС 10 кВ Песочня ф.Т-2 4С.Ш. | ТП-222 | 10 | КЛ-0,4 кВ КЛ28 от ТП-222 | 0.4 | 1 | 0 | 1 | 0 |  |  | 1 | 0
1476 | МУП 'РГРЭС' | ПС 10 кВ Песочня | ПС 10 кВ Песочня ф.Т-2 4С.Ш. | ТП-222 | 10 | КЛ-0,4 кВ КЛ29 от ТП-222 | 0.4 | 1 | 0 | 1 | 0 |  |  | 1 | 0
1477 | МУП 'РГРЭС' | ПС 10 кВ Песочня | ПС 10 кВ Песочня ф.Т-2 4С.Ш. | ТП-222 | 10 | КЛ-0,4 кВ КЛ3 от ТП-222 | 0.4 | 1 | 0 | 1 | 0 |  |  | 1 | 0
1478 | МУП 'РГРЭС' | ПС 10 кВ Песочня | ПС 10 кВ Песочня ф.Т-2 4С.Ш. | ТП-222 | 10 | КЛ-0,4 кВ КЛ30 от ТП-222 | 0.4 | 2 | 0 | 2 | 0 |  |  | 2 | 0
1479 | МУП 'РГРЭС' | ПС 10 кВ Песочня | ПС 10 кВ Песочня ф.Т-2 4С.Ш. | ТП-222 | 10 | КЛ-0,4 кВ КЛ31 от ТП-222 | 0.4 | 2 | 0 | 2 | 0 |  |  | 2 | 0
1480 | МУП 'РГРЭС' | ПС 10 кВ Песочня | ПС 10 кВ Песочня ф.Т-2 4С.Ш. | ТП-222 | 10 | КЛ-0,4 кВ КЛ32 от ТП-222 | 0.4 | 2 | 0 | 2 | 0 |  |  | 2 | 0
1481 | МУП 'РГРЭС' | ПС 10 кВ Песочня | ПС 10 кВ Песочня ф.Т-2 4С.Ш. | ТП-222 | 10 | КЛ-0,4 кВ КЛ4 от ТП-222 | 0.4 | 1 | 0 | 1 | 0 |  |  | 1 | 0
1482 | МУП 'РГРЭС' | ПС 10 кВ Песочня | ПС 10 кВ Песочня ф.Т-2 4С.Ш. | ТП-222 | 10 | КЛ-0,4 кВ КЛ5 от ТП-222 | 0.4 | 1 | 0 | 1 | 0 |  |  | 1 | 0
1483 | МУП 'РГРЭС' | ПС 10 кВ Песочня | ПС 10 кВ Песочня ф.Т-2 4С.Ш. | ТП-222 | 10 | КЛ-0,4 кВ КЛ6 от ТП-222 | 0.4 | 6 | 0 | 0 | 6 |  |  | 0 | 6
1484 | МУП 'РГРЭС' | ПС 10 кВ Песочня | ПС 10 кВ Песочня ф.Т-2 4С.Ш. | ТП-222 | 10 | КЛ-0,4 кВ КЛ7 от ТП-222 | 0.4 | 1 | 0 | 0 | 1 |  |  | 1 | 0
1485 | МУП 'РГРЭС' | ПС 10 кВ Песочня | ПС 10 кВ Песочня ф.Т-2 4С.Ш. | ТП-222 | 10 | КЛ-0,4 кВ КЛ8 от ТП-222 | 0.4 | 1 | 0 | 1 | 0 |  |  | 1 | 0
1486 | МУП 'РГРЭС' | ПС 10 кВ Песочня | ПС 10 кВ Песочня ф.Т-2 4С.Ш. | ТП-222 | 10 | КЛ-0,4 кВ КЛ9 от ТП-222 | 0.4 | 6 | 0 | 0 | 6 |  |  | 0 | 6
1487 | МУП 'РГРЭС' | ПС 10 кВ Песочня | ПС 10 кВ Песочня ф.Т-2 4С.Ш. | ТП-501 | 10 | ВЛ-0,4 кВ от ТП-501 | 0.4 | 7 | 0 | 0 | 7 |  |  | 0 | 7
1488 | МУП 'РГРЭС' | ПС 10 кВ Песочня | ПС 10 кВ Песочня ф.Т-2 4С.Ш. | ТП-501 | 10 | КЛ-0,4 кВ КЛ1 от ТП-501 | 0.4 | 1 | 0 | 0 | 1 |  |  | 1 | 0
1489 | МУП 'РГРЭС' | ПС 10 кВ Песочня | ПС 10 кВ Песочня ф.Т-2 4С.Ш. | ТП-501 | 10 | КЛ-0,4 кВ КЛ2 от ТП-501 | 0.4 | 1 | 0 | 1 | 0 |  |  | 1 | 0
1490 | МУП 'РГРЭС' | ПС 10 кВ Песочня | ПС 10 кВ Песочня ф.Т-2 4С.Ш. | ТП-501 | 10 | КЛ-0,4 кВ КЛ3 от ТП-501 | 0.4 | 1 | 0 | 1 | 0 |  |  | 1 | 0
1491 | МУП 'РГРЭС' | ПС 10 кВ Песочня | ПС 10 кВ Песочня ф.Т-2 4С.Ш. | ТП-501 | 10 | КЛ-0,4 кВ КЛ4 от ТП-501 | 0.4 | 1 | 0 | 1 | 0 |  |  | 0 | 1
1492 | МУП 'РГРЭС' | ПС 10 кВ Песочня | ПС 10 кВ Песочня ф.Т-2 4С.Ш. | ТП-501 | 10 | КЛ-0,4 кВ КЛ5 от ТП-501 | 0.4 | 1 | 0 | 1 | 0 |  |  | 0 | 1
1493 | МУП 'РГРЭС' | ПС 10 кВ Песочня | ПС 10 кВ Песочня ф.Т-2 4С.Ш. | ТП-501 | 10 | КЛ-0,4 кВ КЛ6 от ТП-501 | 0.4 | 1 | 0 | 1 | 0 |  |  | 0 | 1
1494 | МУП 'РГРЭС' | ПС 10 кВ Песочня | ПС 10 кВ Песочня ф.Т-2 4С.Ш. | ТП-501 | 10 | КЛ-0,4 кВ КЛ7 от ТП-501 | 0.4 | 10 | 0 | 0 | 10 |  |  | 0 | 10
1495 | МУП 'РГРЭС' | ПС 10 кВ Песочня | ПС 10 кВ Песочня ф.Т-2 4С.Ш. | ТП-501 | 10 | КЛ-0,4 кВ КЛ8 от ТП-501 | 0.4 | 10 | 0 | 0 | 10 |  |  | 0 | 10
1496 | МУП 'РГРЭС' | ПС 10 кВ Песочня | ПС 10 кВ Песочня ф.Т-2 4С.Ш. | ТП-516 | 10 | ВЛ-0,4 кВ от ТП-516 | 0.4 | 4 | 0 | 0 | 4 |  |  | 0 | 4
1497 | МУП 'РГРЭС' | ПС 10 кВ Песочня | ПС 10 кВ Песочня ф.Т-2 4С.Ш. | ТП-516 | 10 | КЛ-0,4 кВ КЛ1 от ТП-516 | 0.4 | 1 | 0 | 1 | 0 |  |  | 0 | 1
1498 | МУП 'РГРЭС' | ПС 10 кВ Песочня | ПС 10 кВ Песочня ф.Т-2 4С.Ш. | ТП-516 | 10 | КЛ-0,4 кВ КЛ2 от ТП-516 | 0.4 | 1 | 0 | 0 | 1 |  |  | 0 | 1
1499 | МУП 'РГРЭС' | ПС 10 кВ Песочня | ПС 10 кВ Песочня ф.Т-2 4С.Ш. | ТП-516 | 10 | КЛ-0,4 кВ КЛ3 от ТП-516 | 0.4 | 1 | 0 | 0 | 1 |  |  | 0 | 1
1500 | МУП 'РГРЭС' | ПС 10 кВ Песочня | ПС 10 кВ Песочня ф.Т-2 4С.Ш. | ТП-516 | 10 | КЛ-0,4 кВ КЛ4 от ТП-516 | 0.4 | 1 | 0 | 1 | 0 |  |  | 0 | 1
1501 | МУП 'РГРЭС' | ПС 10 кВ Песочня | ПС 10 кВ Песочня ф.Т-2 4С.Ш. | ТП-516 | 10 | КЛ-0,4 кВ КЛ5 от ТП-516 | 0.4 | 8 | 0 | 0 | 8 |  |  | 0 | 8
1502 | МУП 'РГРЭС' | ПС 10 кВ Песочня | ПС 10 кВ Песочня ф.Т-2 4С.Ш. | ТП-530 | 10 | ВЛ-0,4 кВ от ТП-530 | 0.4 | 4 | 0 | 0 | 4 |  |  | 0 | 4
1503 | МУП 'РГРЭС' | ПС 10 кВ Песочня | ПС 10 кВ Песочня ф.Т-2 4С.Ш. | ТП-530 | 10 | КЛ-0,4 кВ КЛ1 от ТП-530 | 0.4 | 1 | 0 | 1 | 0 |  |  | 1 | 0
1504 | МУП 'РГРЭС' | ПС 10 кВ Песочня | ПС 10 кВ Песочня ф.Т-2 4С.Ш. | ТП-530 | 10 | КЛ-0,4 кВ КЛ10 от ТП-530 | 0.4 | 3 | 0 | 3 | 0 |  |  | 3 | 0
1505 | МУП 'РГРЭС' | ПС 10 кВ Песочня | ПС 10 кВ Песочня ф.Т-2 4С.Ш. | ТП-530 | 10 | КЛ-0,4 кВ КЛ11 от ТП-530 | 0.4 | 3 | 0 | 3 | 0 |  |  | 3 | 0
1506 | МУП 'РГРЭС' | ПС 10 кВ Песочня | ПС 10 кВ Песочня ф.Т-2 4С.Ш. | ТП-530 | 10 | КЛ-0,4 кВ КЛ12 от ТП-530 | 0.4 | 1 | 0 | 1 | 0 |  |  | 1 | 0
1507 | МУП 'РГРЭС' | ПС 10 кВ Песочня | ПС 10 кВ Песочня ф.Т-2 4С.Ш. | ТП-530 | 10 | КЛ-0,4 кВ КЛ13 от ТП-530 | 0.4 | 1 | 0 | 1 | 0 |  |  | 1 | 0
1508 | МУП 'РГРЭС' | ПС 10 кВ Песочня | ПС 10 кВ Песочня ф.Т-2 4С.Ш. | ТП-530 | 10 | КЛ-0,4 кВ КЛ14 от ТП-530 | 0.4 | 1 | 0 | 1 | 0 |  |  | 0 | 1
1509 | МУП 'РГРЭС' | ПС 10 кВ Песочня | ПС 10 кВ Песочня ф.Т-2 4С.Ш. | ТП-530 | 10 | КЛ-0,4 кВ КЛ15 от ТП-530 | 0.4 | 1 | 0 | 1 | 0 |  |  | 0 | 1
1510 | МУП 'РГРЭС' | ПС 10 кВ Песочня | ПС 10 кВ Песочня ф.Т-2 4С.Ш. | ТП-530 | 10 | КЛ-0,4 кВ КЛ16 от ТП-530 | 0.4 | 1 | 0 | 1 | 0 |  |  | 0 | 1
1511 | МУП 'РГРЭС' | ПС 10 кВ Песочня | ПС 10 кВ Песочня ф.Т-2 4С.Ш. | ТП-530 | 10 | КЛ-0,4 кВ КЛ17 от ТП-530 | 0.4 | 1 | 0 | 1 | 0 |  |  | 0 | 1
1512 | МУП 'РГРЭС' | ПС 10 кВ Песочня | ПС 10 кВ Песочня ф.Т-2 4С.Ш. | ТП-530 | 10 | КЛ-0,4 кВ КЛ18 от ТП-530 | 0.4 | 10 | 0 | 0 | 10 |  |  | 0 | 10
1513 | МУП 'РГРЭС' | ПС 10 кВ Песочня | ПС 10 кВ Песочня ф.Т-2 4С.Ш. | ТП-530 | 10 | КЛ-0,4 кВ КЛ19 от ТП-530 | 0.4 | 1 | 0 | 1 | 0 |  |  | 0 | 1
1514 | МУП 'РГРЭС' | ПС 10 кВ Песочня | ПС 10 кВ Песочня ф.Т-2 4С.Ш. | ТП-530 | 10 | КЛ-0,4 кВ КЛ2 от ТП-530 | 0.4 | 1 | 0 | 1 | 0 |  |  | 1 | 0
1515 | МУП 'РГРЭС' | ПС 10 кВ Песочня | ПС 10 кВ Песочня ф.Т-2 4С.Ш. | ТП-530 | 10 | КЛ-0,4 кВ КЛ20 от ТП-530 | 0.4 | 1 | 0 | 1 | 0 |  |  | 0 | 1
1516 | МУП 'РГРЭС' | ПС 10 кВ Песочня | ПС 10 кВ Песочня ф.Т-2 4С.Ш. | ТП-530 | 10 | КЛ-0,4 кВ КЛ21 от ТП-530 | 0.4 | 1 | 0 | 1 | 0 |  |  | 0 | 1
1517 | МУП 'РГРЭС' | ПС 10 кВ Песочня | ПС 10 кВ Песочня ф.Т-2 4С.Ш. | ТП-530 | 10 | КЛ-0,4 кВ КЛ22 от ТП-530 | 0.4 | 10 | 0 | 0 | 10 |  |  | 0 | 10
1518 | МУП 'РГРЭС' | ПС 10 кВ Песочня | ПС 10 кВ Песочня ф.Т-2 4С.Ш. | ТП-530 | 10 | КЛ-0,4 кВ КЛ23 от ТП-530 | 0.4 | 1 | 0 | 1 | 0 |  |  | 0 | 1
1519 | МУП 'РГРЭС' | ПС 10 кВ Песочня | ПС 10 кВ Песочня ф.Т-2 4С.Ш. | ТП-530 | 10 | КЛ-0,4 кВ КЛ24 от ТП-530 | 0.4 | 1 | 0 | 1 | 0 |  |  | 1 | 0
1520 | МУП 'РГРЭС' | ПС 10 кВ Песочня | ПС 10 кВ Песочня ф.Т-2 4С.Ш. | ТП-530 | 10 | КЛ-0,4 кВ КЛ25 от ТП-530 | 0.4 | 1 | 0 | 1 | 0 |  |  | 1 | 0
1521 | МУП 'РГРЭС' | ПС 10 кВ Песочня | ПС 10 кВ Песочня ф.Т-2 4С.Ш. | ТП-530 | 10 | КЛ-0,4 кВ КЛ3 от ТП-530 | 0.4 | 1 | 0 | 1 | 0 |  |  | 1 | 0
1522 | МУП 'РГРЭС' | ПС 10 кВ Песочня | ПС 10 кВ Песочня ф.Т-2 4С.Ш. | ТП-530 | 10 | КЛ-0,4 кВ КЛ4 от ТП-530 | 0.4 | 1 | 0 | 1 | 0 |  |  | 1 | 0
1523 | МУП 'РГРЭС' | ПС 10 кВ Песочня | ПС 10 кВ Песочня ф.Т-2 4С.Ш. | ТП-530 | 10 | КЛ-0,4 кВ КЛ5 от ТП-530 | 0.4 | 1 | 0 | 1 | 0 |  |  | 1 | 0
1524 | МУП 'РГРЭС' | ПС 10 кВ Песочня | ПС 10 кВ Песочня ф.Т-2 4С.Ш. | ТП-530 | 10 | КЛ-0,4 кВ КЛ6 от ТП-530 | 0.4 | 1 | 0 | 1 | 0 |  |  | 1 | 0
1525 | МУП 'РГРЭС' | ПС 10 кВ Песочня | ПС 10 кВ Песочня ф.Т-2 4С.Ш. | ТП-530 | 10 | КЛ-0,4 кВ КЛ7 от ТП-530 | 0.4 | 1 | 0 | 1 | 0 |  |  | 1 | 0
1526 | МУП 'РГРЭС' | ПС 10 кВ Песочня | ПС 10 кВ Песочня ф.Т-2 4С.Ш. | ТП-530 | 10 | КЛ-0,4 кВ КЛ8 от ТП-530 | 0.4 | 1 | 0 | 0 | 1 |  |  | 1 | 0
1527 | МУП 'РГРЭС' | ПС 10 кВ Песочня | ПС 10 кВ Песочня ф.Т-2 4С.Ш. | ТП-530 | 10 | КЛ-0,4 кВ КЛ9 от ТП-530 | 0.4 | 1 | 0 | 0 | 1 |  |  | 1 | 0
1528 | МУП 'РГРЭС' | ПС 10 кВ Песочня | ПС 10 кВ Песочня ф.Т-2 4С.Ш. | ТП-531 | 10 | ВЛ-0,4 кВ от ТП-531 | 0.4 | 4 | 0 | 0 | 4 |  |  | 0 | 4
1529 | МУП 'РГРЭС' | ПС 10 кВ Песочня | ПС 10 кВ Песочня ф.Т-2 4С.Ш. | ТП-531 | 10 | КЛ-0,4 кВ КЛ1 от ТП-531 | 0.4 | 1 | 0 | 1 | 0 |  |  | 1 | 0
1530 | МУП 'РГРЭС' | ПС 10 кВ Песочня | ПС 10 кВ Песочня ф.Т-2 4С.Ш. | ТП-531 | 10 | КЛ-0,4 кВ КЛ10 от ТП-531 | 0.4 | 1 | 0 | 1 | 0 |  |  | 0 | 1
1531 | МУП 'РГРЭС' | ПС 10 кВ Песочня | ПС 10 кВ Песочня ф.Т-2 4С.Ш. | ТП-531 | 10 | КЛ-0,4 кВ КЛ2 от ТП-531 | 0.4 | 1 | 0 | 0 | 1 |  |  | 1 | 0
1532 | МУП 'РГРЭС' | ПС 10 кВ Песочня | ПС 10 кВ Песочня ф.Т-2 4С.Ш. | ТП-531 | 10 | КЛ-0,4 кВ КЛ3 от ТП-531 | 0.4 | 1 | 0 | 1 | 0 |  |  | 1 | 0
1533 | МУП 'РГРЭС' | ПС 10 кВ Песочня | ПС 10 кВ Песочня ф.Т-2 4С.Ш. | ТП-531 | 10 | КЛ-0,4 кВ КЛ4 от ТП-531 | 0.4 | 1 | 0 | 0 | 1 |  |  | 1 | 0
1534 | МУП 'РГРЭС' | ПС 10 кВ Песочня | ПС 10 кВ Песочня ф.Т-2 4С.Ш. | ТП-531 | 10 | КЛ-0,4 кВ КЛ5 от ТП-531 | 0.4 | 1 | 0 | 0 | 1 |  |  | 1 | 0
1535 | МУП 'РГРЭС' | ПС 10 кВ Песочня | ПС 10 кВ Песочня ф.Т-2 4С.Ш. | ТП-531 | 10 | КЛ-0,4 кВ КЛ6 от ТП-531 | 0.4 | 1 | 0 | 0 | 1 |  |  | 1 | 0
1536 | МУП 'РГРЭС' | ПС 10 кВ Песочня | ПС 10 кВ Песочня ф.Т-2 4С.Ш. | ТП-531 | 10 | КЛ-0,4 кВ КЛ7 от ТП-531 | 0.4 | 10 | 0 | 0 | 10 |  |  | 0 | 10
1537 | МУП 'РГРЭС' | ПС 10 кВ Песочня | ПС 10 кВ Песочня ф.Т-2 4С.Ш. | ТП-531 | 10 | КЛ-0,4 кВ КЛ8 от ТП-531 | 0.4 | 10 | 0 | 0 | 10 |  |  | 0 | 10
1538 | МУП 'РГРЭС' | ПС 10 кВ Песочня | ПС 10 кВ Песочня ф.Т-2 4С.Ш. | ТП-531 | 10 | КЛ-0,4 кВ КЛ9 от ТП-531 | 0.4 | 1 | 0 | 1 | 0 |  |  | 0 | 1
1539 | МУП 'РГРЭС' | ПС 10 кВ Песочня | ПС 10 кВ Песочня ф.Т-2 4С.Ш. | ТП-537 | 10 | КЛ-0,4 кВ КЛ1 от ТП-537 | 0.4 | 1 | 0 | 0 | 1 |  |  | 1 | 0
1540 | МУП 'РГРЭС' | ПС 10 кВ Песочня | ПС 10 кВ Песочня ф.Т-2 4С.Ш. | ТП-537 | 10 | КЛ-0,4 кВ КЛ2 от ТП-537 | 0.4 | 2 | 0 | 0 | 2 |  |  | 0 | 2
1541 | МУП 'РГРЭС' | ПС 10 кВ Песочня | ПС 10 кВ Песочня ф.Т-2 4С.Ш. | ТП-537 | 10 | КЛ-0,4 кВ КЛ3 от ТП-537 | 0.4 | 2 | 0 | 0 | 2 |  |  | 0 | 2
1542 | МУП 'РГРЭС' | ПС 10 кВ Песочня | ПС 10 кВ Песочня ф.Т-2 4С.Ш. | ТП-538 | 10 | ВЛ-0,4 кВ от ТП-538 | 0.4 | 116 | 0 | 0 | 116 |  |  | 0 | 116
1543 | МУП 'РГРЭС' | ПС 10 кВ Песочня | ПС 10 кВ Песочня ф.Т-2 4С.Ш. | ТП-538 | 10 | КЛ-0,4 кВ КЛ1 от ТП-538 | 0.4 | 1 | 0 | 1 | 0 |  |  | 1 | 0
1544 | МУП 'РГРЭС' | ПС 10 кВ Песочня | ПС 10 кВ Песочня ф.Т-2 4С.Ш. | ТП-538 | 10 | КЛ-0,4 кВ КЛ10 от ТП-538 | 0.4 | 1 | 0 | 1 | 0 |  |  | 1 | 0
1545 | МУП 'РГРЭС' | ПС 10 кВ Песочня | ПС 10 кВ Песочня ф.Т-2 4С.Ш. | ТП-538 | 10 | КЛ-0,4 кВ КЛ11 от ТП-538 | 0.4 | 1 | 0 | 0 | 1 |  |  | 1 | 0
1546 | МУП 'РГРЭС' | ПС 10 кВ Песочня | ПС 10 кВ Песочня ф.Т-2 4С.Ш. | ТП-538 | 10 | КЛ-0,4 кВ КЛ12 от ТП-538 | 0.4 | 1 | 0 | 1 | 0 |  |  | 1 | 0
1547 | МУП 'РГРЭС' | ПС 10 кВ Песочня | ПС 10 кВ Песочня ф.Т-2 4С.Ш. | ТП-538 | 10 | КЛ-0,4 кВ КЛ13 от ТП-538 | 0.4 | 2 | 0 | 2 | 0 |  |  | 2 | 0
1548 | МУП 'РГРЭС' | ПС 10 кВ Песочня | ПС 10 кВ Песочня ф.Т-2 4С.Ш. | ТП-538 | 10 | КЛ-0,4 кВ КЛ14 от ТП-538 | 0.4 | 2 | 0 | 2 | 0 |  |  | 2 | 0
1549 | МУП 'РГРЭС' | ПС 10 кВ Песочня | ПС 10 кВ Песочня ф.Т-2 4С.Ш. | ТП-538 | 10 | КЛ-0,4 кВ КЛ15 от ТП-538 | 0.4 | 2 | 0 | 2 | 0 |  |  | 2 | 0
1550 | МУП 'РГРЭС' | ПС 10 кВ Песочня | ПС 10 кВ Песочня ф.Т-2 4С.Ш. | ТП-538 | 10 | КЛ-0,4 кВ КЛ16 от ТП-538 | 0.4 | 8 | 0 | 0 | 8 |  |  | 0 | 8
1551 | МУП 'РГРЭС' | ПС 10 кВ Песочня | ПС 10 кВ Песочня ф.Т-2 4С.Ш. | ТП-538 | 10 | КЛ-0,4 кВ КЛ17 от ТП-538 | 0.4 | 1 | 0 | 1 | 0 |  |  | 0 | 1
1552 | МУП 'РГРЭС' | ПС 10 кВ Песочня | ПС 10 кВ Песочня ф.Т-2 4С.Ш. | ТП-538 | 10 | КЛ-0,4 кВ КЛ18 от ТП-538 | 0.4 | 1 | 0 | 1 | 0 |  |  | 0 | 1
1553 | МУП 'РГРЭС' | ПС 10 кВ Песочня | ПС 10 кВ Песочня ф.Т-2 4С.Ш. | ТП-538 | 10 | КЛ-0,4 кВ КЛ19 от ТП-538 | 0.4 | 1 | 0 | 1 | 0 |  |  | 0 | 1
1554 | МУП 'РГРЭС' | ПС 10 кВ Песочня | ПС 10 кВ Песочня ф.Т-2 4С.Ш. | ТП-538 | 10 | КЛ-0,4 кВ КЛ2 от ТП-538 | 0.4 | 1 | 0 | 1 | 0 |  |  | 1 | 0
1555 | МУП 'РГРЭС' | ПС 10 кВ Песочня | ПС 10 кВ Песочня ф.Т-2 4С.Ш. | ТП-538 | 10 | КЛ-0,4 кВ КЛ20 от ТП-538 | 0.4 | 1 | 0 | 1 | 0 |  |  | 0 | 1
1556 | МУП 'РГРЭС' | ПС 10 кВ Песочня | ПС 10 кВ Песочня ф.Т-2 4С.Ш. | ТП-538 | 10 | КЛ-0,4 кВ КЛ21 от ТП-538 | 0.4 | 1 | 0 | 1 | 0 |  |  | 0 | 1
1557 | МУП 'РГРЭС' | ПС 10 кВ Песочня | ПС 10 кВ Песочня ф.Т-2 4С.Ш. | ТП-538 | 10 | КЛ-0,4 кВ КЛ22 от ТП-538 | 0.4 | 1 | 0 | 1 | 0 |  |  | 1 | 0
1558 | МУП 'РГРЭС' | ПС 10 кВ Песочня | ПС 10 кВ Песочня ф.Т-2 4С.Ш. | ТП-538 | 10 | КЛ-0,4 кВ КЛ23 от ТП-538 | 0.4 | 1 | 0 | 1 | 0 |  |  | 0 | 1
1559 | МУП 'РГРЭС' | ПС 10 кВ Песочня | ПС 10 кВ Песочня ф.Т-2 4С.Ш. | ТП-538 | 10 | КЛ-0,4 кВ КЛ24 от ТП-538 | 0.4 | 1 | 0 | 1 | 0 |  |  | 0 | 1
1560 | МУП 'РГРЭС' | ПС 10 кВ Песочня | ПС 10 кВ Песочня ф.Т-2 4С.Ш. | ТП-538 | 10 | КЛ-0,4 кВ КЛ25 от ТП-538 | 0.4 | 1 | 0 | 1 | 0 |  |  | 0 | 1
1561 | МУП 'РГРЭС' | ПС 10 кВ Песочня | ПС 10 кВ Песочня ф.Т-2 4С.Ш. | ТП-538 | 10 | КЛ-0,4 кВ КЛ26 от ТП-538 | 0.4 | 8 | 0 | 0 | 8 |  |  | 0 | 8
1562 | МУП 'РГРЭС' | ПС 10 кВ Песочня | ПС 10 кВ Песочня ф.Т-2 4С.Ш. | ТП-538 | 10 | КЛ-0,4 кВ КЛ27 от ТП-538 | 0.4 | 1 | 0 | 1 | 0 |  |  | 1 | 0
1563 | МУП 'РГРЭС' | ПС 10 кВ Песочня | ПС 10 кВ Песочня ф.Т-2 4С.Ш. | ТП-538 | 10 | КЛ-0,4 кВ КЛ28 от ТП-538 | 0.4 | 1 | 0 | 1 | 0 |  |  | 1 | 0
1564 | МУП 'РГРЭС' | ПС 10 кВ Песочня | ПС 10 кВ Песочня ф.Т-2 4С.Ш. | ТП-538 | 10 | КЛ-0,4 кВ КЛ28 от ТП-538 | 0.4 | 1 | 0 | 1 | 0 |  |  | 0 | 1
1565 | МУП 'РГРЭС' | ПС 10 кВ Песочня | ПС 10 кВ Песочня ф.Т-2 4С.Ш. | ТП-538 | 10 | КЛ-0,4 кВ КЛ29 от ТП-538 | 0.4 | 1 | 0 | 1 | 0 |  |  | 1 | 0
1566 | МУП 'РГРЭС' | ПС 10 кВ Песочня | ПС 10 кВ Песочня ф.Т-2 4С.Ш. | ТП-538 | 10 | КЛ-0,4 кВ КЛ3 от ТП-538 | 0.4 | 1 | 0 | 1 | 0 |  |  | 1 | 0
1567 | МУП 'РГРЭС' | ПС 10 кВ Песочня | ПС 10 кВ Песочня ф.Т-2 4С.Ш. | ТП-538 | 10 | КЛ-0,4 кВ КЛ30 от ТП-538 | 0.4 | 1 | 0 | 1 | 0 |  |  | 1 | 0
1568 | МУП 'РГРЭС' | ПС 10 кВ Песочня | ПС 10 кВ Песочня ф.Т-2 4С.Ш. | ТП-538 | 10 | КЛ-0,4 кВ КЛ31 от ТП-538 | 0.4 | 1 | 0 | 1 | 0 |  |  | 1 | 0
1569 | МУП 'РГРЭС' | ПС 10 кВ Песочня | ПС 10 кВ Песочня ф.Т-2 4С.Ш. | ТП-538 | 10 | КЛ-0,4 кВ КЛ32 от ТП-538 | 0.4 | 1 | 0 | 1 | 0 |  |  | 1 | 0
1570 | МУП 'РГРЭС' | ПС 10 кВ Песочня | ПС 10 кВ Песочня ф.Т-2 4С.Ш. | ТП-538 | 10 | КЛ-0,4 кВ КЛ33 от ТП-538 | 0.4 | 1 | 0 | 1 | 0 |  |  | 1 | 0
1571 | МУП 'РГРЭС' | ПС 10 кВ Песочня | ПС 10 кВ Песочня ф.Т-2 4С.Ш. | ТП-538 | 10 | КЛ-0,4 кВ КЛ4 от ТП-538 | 0.4 | 1 | 0 | 1 | 0 |  |  | 1 | 0
1572 | МУП 'РГРЭС' | ПС 10 кВ Песочня | ПС 10 кВ Песочня ф.Т-2 4С.Ш. | ТП-538 | 10 | КЛ-0,4 кВ КЛ5 от ТП-538 | 0.4 | 1 | 0 | 1 | 0 |  |  | 1 | 0
1573 | МУП 'РГРЭС' | ПС 10 кВ Песочня | ПС 10 кВ Песочня ф.Т-2 4С.Ш. | ТП-538 | 10 | КЛ-0,4 кВ КЛ6 от ТП-538 | 0.4 | 2 | 0 | 2 | 0 |  |  | 2 | 0
1574 | МУП 'РГРЭС' | ПС 10 кВ Песочня | ПС 10 кВ Песочня ф.Т-2 4С.Ш. | ТП-538 | 10 | КЛ-0,4 кВ КЛ7 от ТП-538 | 0.4 | 2 | 0 | 2 | 0 |  |  | 2 | 0
1575 | МУП 'РГРЭС' | ПС 10 кВ Песочня | ПС 10 кВ Песочня ф.Т-2 4С.Ш. | ТП-538 | 10 | КЛ-0,4 кВ КЛ8 от ТП-538 | 0.4 | 1 | 0 | 1 | 0 |  |  | 1 | 0
1576 | МУП 'РГРЭС' | ПС 10 кВ Песочня | ПС 10 кВ Песочня ф.Т-2 4С.Ш. | ТП-538 | 10 | КЛ-0,4 кВ КЛ9 от ТП-538 | 0.4 | 1 | 0 | 1 | 0 |  |  | 1 | 0
1577 | МУП 'РГРЭС' | ПС 10 кВ Песочня | ПС 10 кВ Песочня ф.Т-2 4С.Ш. | ТП-553 | 10 | КЛ-0,4 кВ КЛ1 от ТП-553 | 0.4 | 1 | 0 | 0 | 1 |  |  | 1 | 0
1578 | МУП 'РГРЭС' | ПС 10 кВ Песочня | ПС 10 кВ Песочня ф.Т-2 4С.Ш. | ТП-553 | 10 | КЛ-0,4 кВ КЛ2 от ТП-553 | 0.4 | 4 | 0 | 0 | 4 |  |  | 0 | 4
1579 | МУП 'РГРЭС' | ПС 10 кВ Песочня | ПС 10 кВ Песочня ф.Т-2 4С.Ш. | ТП-553 | 10 | КЛ-0,4 кВ КЛ3 от ТП-553 | 0.4 | 4 | 0 | 0 | 4 |  |  | 0 | 4
1580 | МУП 'РГРЭС' | ПС 10 кВ Песочня | ПС 10 кВ Песочня ф.Т-2 4С.Ш. | ТП-568 | 10 | ВЛ-0,4 кВ от ТП-568 | 0.4 | 5 | 0 | 0 | 5 |  |  | 0 | 5
1581 | МУП 'РГРЭС' | ПС 10 кВ Песочня | ПС 10 кВ Песочня ф.Т-2 4С.Ш. | ТП-568 | 10 | КЛ-0,4 кВ КЛ1 от ТП-568 | 0.4 | 1 | 0 | 0 | 1 |  |  | 1 | 0
1582 | МУП 'РГРЭС' | ПС 10 кВ Песочня | ПС 10 кВ Песочня ф.Т-2 4С.Ш. | ТП-568 | 10 | КЛ-0,4 кВ КЛ2 от ТП-568 | 0.4 | 1 | 0 | 0 | 1 |  |  | 1 | 0
1583 | МУП 'РГРЭС' | ПС 10 кВ Песочня | ПС 10 кВ Песочня ф.Т-2 4С.Ш. | ТП-568 | 10 | КЛ-0,4 кВ КЛ3 от ТП-568 | 0.4 | 1 | 0 | 0 | 1 |  |  | 1 | 0
1584 | МУП 'РГРЭС' | ПС 10 кВ Песочня | ПС 10 кВ Песочня ф.Т-2 4С.Ш. | ТП-568 | 10 | КЛ-0,4 кВ КЛ4 от ТП-568 | 0.4 | 5 | 0 | 0 | 5 |  |  | 0 | 5
1585 | МУП 'РГРЭС' | ПС 10 кВ Песочня | ПС 10 кВ Песочня ф.Т-2 4С.Ш. | ТП-568 | 10 | КЛ-0,4 кВ КЛ5 от ТП-568 | 0.4 | 5 | 0 | 0 | 5 |  |  | 0 | 5
1586 | МУП 'РГРЭС' | ПС 10 кВ Песочня | ПС 10 кВ Песочня ф.Т-2 4С.Ш. | ТП-569 | 10 | КЛ-0,4 кВ КЛ1 от ТП-569 | 0.4 | 1 | 0 | 0 | 1 |  |  | 1 | 0
1587 | МУП 'РГРЭС' | ПС 10 кВ Песочня | ПС 10 кВ Песочня ф.Т-2 4С.Ш. | ТП-569 | 10 | КЛ-0,4 кВ КЛ2 от ТП-569 | 0.4 | 20 | 0 | 0 | 20 |  |  | 0 | 20
1588 | МУП 'РГРЭС' | ПС 10 кВ Песочня | ПС 10 кВ Песочня ф.Т-2 4С.Ш. | ТП-569 | 10 | КЛ-0,4 кВ КЛ3 от ТП-569 | 0.4 | 8 | 0 | 0 | 8 |  |  | 0 | 8
1589 | МУП 'РГРЭС' | ПС 10 кВ Песочня | ПС 10 кВ Песочня ф.Т-2 4С.Ш. | ТП-570 | 10 | ВЛ-0,4 кВ от ТП-570 | 0.4 | 2 | 0 | 0 | 2 |  |  | 0 | 2
1590 | МУП 'РГРЭС' | ПС 10 кВ Песочня | ПС 10 кВ Песочня ф.Т-2 4С.Ш. | ТП-570 | 10 | КЛ-0,4 кВ КЛ1 от ТП-570 | 0.4 | 1 | 0 | 1 | 0 |  |  | 0 | 1
1591 | МУП 'РГРЭС' | ПС 10 кВ Песочня | ПС 10 кВ Песочня ф.Т-2 4С.Ш. | ТП-570 | 10 | КЛ-0,4 кВ КЛ2 от ТП-570 | 0.4 | 1 | 0 | 1 | 0 |  |  | 0 | 1
1592 | МУП 'РГРЭС' | ПС 10 кВ Песочня | ПС 10 кВ Песочня ф.Т-2 4С.Ш. | ТП-570 | 10 | КЛ-0,4 кВ КЛ3 от ТП-570 | 0.4 | 7 | 0 | 0 | 7 |  |  | 0 | 7
1593 | МУП 'РГРЭС' | ПС 10 кВ Песочня | ПС 10 кВ Песочня ф.Т-2 4С.Ш. | ТП-570 | 10 | КЛ-0,4 кВ КЛ4 от ТП-570 | 0.4 | 7 | 0 | 0 | 7 |  |  | 0 | 7
1594 | МУП 'РГРЭС' | ПС 10 кВ Песочня | ПС 10 кВ Песочня ф.Т-2 4С.Ш. | ТП-573 | 10 | ВЛ-0,4 кВ от ТП-573 | 0.4 | 3 | 0 | 0 | 3 |  |  | 0 | 3
1595 | МУП 'РГРЭС' | ПС 10 кВ Песочня | ПС 10 кВ Песочня ф.Т-2 4С.Ш. | ТП-573 | 10 | КЛ-0,4 кВ КЛ1 от ТП-573 | 0.4 | 1 | 0 | 0 | 1 |  |  | 1 | 0
1596 | МУП 'РГРЭС' | ПС 10 кВ Песочня | ПС 10 кВ Песочня ф.Т-2 4С.Ш. | ТП-573 | 10 | КЛ-0,4 кВ КЛ2 от ТП-573 | 0.4 | 8 | 0 | 0 | 8 |  |  | 0 | 8
1597 | МУП 'РГРЭС' | ПС 10 кВ Песочня | ПС 10 кВ Песочня ф.Т-2 4С.Ш. | ТП-573 | 10 | КЛ-0,4 кВ КЛ3 от ТП-573 | 0.4 | 8 | 0 | 0 | 8 |  |  | 0 | 8
1598 | МУП 'РГРЭС' | ПС 10 кВ Песочня | ПС 10 кВ Песочня ф.Т-2 4С.Ш. | ТП-574 | 10 | ВЛ-0,4 кВ от ТП-574 | 0.4 | 5 | 0 | 0 | 5 |  |  | 0 | 5
1599 | МУП 'РГРЭС' | ПС 10 кВ Песочня | ПС 10 кВ Песочня ф.Т-2 4С.Ш. | ТП-574 | 10 | КЛ-0,4 кВ КЛ1 от ТП-574 | 0.4 | 1 | 0 | 0 | 1 |  |  | 1 | 0
1600 | МУП 'РГРЭС' | ПС 10 кВ Песочня | ПС 10 кВ Песочня ф.Т-2 4С.Ш. | ТП-574 | 10 | КЛ-0,4 кВ КЛ2 от ТП-574 | 0.4 | 1 | 0 | 0 | 1 |  |  | 1 | 0
1601 | МУП 'РГРЭС' | ПС 10 кВ Песочня | ПС 10 кВ Песочня ф.Т-2 4С.Ш. | ТП-574 | 10 | КЛ-0,4 кВ КЛ3 от ТП-574 | 0.4 | 2 | 0 | 0 | 2 |  |  | 2 | 0
1602 | МУП 'РГРЭС' | ПС 10 кВ Песочня | ПС 10 кВ Песочня ф.Т-2 4С.Ш. | ТП-574 | 10 | КЛ-0,4 кВ КЛ4 от ТП-574 | 0.4 | 2 | 0 | 2 | 0 |  |  | 2 | 0
1603 | МУП 'РГРЭС' | ПС 10 кВ Песочня | ПС 10 кВ Песочня ф.Т-2 4С.Ш. | ТП-574 | 10 | КЛ-0,4 кВ КЛ5 от ТП-574 | 0.4 | 1 | 0 | 1 | 0 |  |  | 1 | 0
1604 | МУП 'РГРЭС' | ПС 10 кВ Песочня | ПС 10 кВ Песочня ф.Т-2 4С.Ш. | ТП-574 | 10 | КЛ-0,4 кВ КЛ6 от ТП-574 | 0.4 | 4 | 0 | 0 | 4 |  |  | 0 | 4
1605 | МУП 'РГРЭС' | ПС 10 кВ Песочня | ПС 10 кВ Песочня ф.Т-2 4С.Ш. | ТП-574 | 10 | КЛ-0,4 кВ КЛ7 от ТП-574 | 0.4 | 4 | 0 | 0 | 4 |  |  | 0 | 4
1606 | МУП 'РГРЭС' | ПС 10 кВ Песочня | ПС 10 кВ Песочня ф.Т-2 4С.Ш. | ТП-574 | 10 | КЛ-0,4 кВ КЛ8 от ТП-574 | 0.4 | 1 | 0 | 1 | 0 |  |  | 0 | 1
1607 | МУП 'РГРЭС' | ПС 10 кВ Песочня | ПС 10 кВ Песочня ф.Т-2 4С.Ш. | ТП-574 | 10 | КЛ-0,4 кВ КЛ9 от ТП-574 | 0.4 | 1 | 0 | 1 | 0 |  |  | 0 | 1
1608 | МУП 'РГРЭС' | ПС 10 кВ Песочня | ПС 10 кВ Песочня ф.Т-2 4С.Ш. | ТП-575 | 10 | ВЛ-0,4 кВ от ТП-575 | 0.4 | 5 | 0 | 0 | 5 |  |  | 0 | 5
1609 | МУП 'РГРЭС' | ПС 10 кВ Песочня | ПС 10 кВ Песочня ф.Т-2 4С.Ш. | ТП-575 | 10 | КЛ-0,4 кВ КЛ1 от ТП-575 | 0.4 | 1 | 0 | 0 | 1 |  |  | 1 | 0
1610 | МУП 'РГРЭС' | ПС 10 кВ Песочня | ПС 10 кВ Песочня ф.Т-2 4С.Ш. | ТП-575 | 10 | КЛ-0,4 кВ КЛ2 от ТП-575 | 0.4 | 1 | 0 | 0 | 1 |  |  | 1 | 0
1611 | МУП 'РГРЭС' | ПС 10 кВ Песочня | ПС 10 кВ Песочня ф.Т-2 4С.Ш. | ТП-575 | 10 | КЛ-0,4 кВ КЛ3 от ТП-575 | 0.4 | 1 | 0 | 0 | 1 |  |  | 1 | 0
1612 | МУП 'РГРЭС' | ПС 10 кВ Песочня | ПС 10 кВ Песочня ф.Т-2 4С.Ш. | ТП-575 | 10 | КЛ-0,4 кВ КЛ4 от ТП-575 | 0.4 | 1 | 0 | 0 | 1 |  |  | 1 | 0
1613 | МУП 'РГРЭС' | ПС 10 кВ Песочня | ПС 10 кВ Песочня ф.Т-2 4С.Ш. | ТП-575 | 10 | КЛ-0,4 кВ КЛ5 от ТП-575 | 0.4 | 2 | 0 | 0 | 2 |  |  | 0 | 2
1614 | МУП 'РГРЭС' | ПС 10 кВ Песочня | ПС 10 кВ Песочня ф.Т-2 4С.Ш. | ТП-575 | 10 | КЛ-0,4 кВ КЛ6 от ТП-575 | 0.4 | 2 | 0 | 0 | 2 |  |  | 0 | 2
1615 | МУП 'РГРЭС' | ПС 10 кВ Песочня | ПС 10 кВ Песочня ф.Т-2 4С.Ш. | ТП-576 | 10 | КЛ-0,4 кВ КЛ1 от ТП-576 | 0.4 | 4 | 0 | 0 | 4 |  |  | 0 | 4
1616 | МУП 'РГРЭС' | ПС 10 кВ Песочня | ПС 10 кВ Песочня ф.Т-2 4С.Ш. | ТП-576 | 10 | КЛ-0,4 кВ КЛ2 от ТП-576 | 0.4 | 4 | 0 | 0 | 4 |  |  | 0 | 4
1617 | МУП 'РГРЭС' | ПС 10 кВ Песочня | ПС 10 кВ Песочня ф.Т-2 4С.Ш. | ТП-Озд.К. | 10 | КЛ-0,4 кВ КЛ1 от ТП-Озд.К. | 0.4 | 1 | 0 | 0 | 1 |  |  | 1 | 0
1618 | МУП 'РГРЭС' | ПС 10 кВ Песочня | ПС 10 кВ Песочня ф.Т-2 4С.Ш., ПС 10 кВ Песочня ф.Т-1 3С.Ш. | РП-50 | 10 | ВЛ-0,4 кВ от РП-50 | 0.4 | 3 | 0 | 0 | 3 |  |  | 0 | 3
1619 | МУП 'РГРЭС' | ПС 10 кВ Песочня | ПС 10 кВ Песочня ф.Т-2 4С.Ш., ПС 10 кВ Песочня ф.Т-1 3С.Ш. | РП-50 | 10 | КЛ-0,4 кВ КЛ1 от РП-50 | 0.4 | 2 | 0 | 2 | 0 |  |  | 2 | 0
1620 | МУП 'РГРЭС' | ПС 10 кВ Песочня | ПС 10 кВ Песочня ф.Т-2 4С.Ш., ПС 10 кВ Песочня ф.Т-1 3С.Ш. | РП-50 | 10 | КЛ-0,4 кВ КЛ10 от РП-50 | 0.4 | 2 | 0 | 2 | 0 |  |  | 2 | 0
1621 | МУП 'РГРЭС' | ПС 10 кВ Песочня | ПС 10 кВ Песочня ф.Т-2 4С.Ш., ПС 10 кВ Песочня ф.Т-1 3С.Ш. | РП-50 | 10 | КЛ-0,4 кВ КЛ11 от РП-50 | 0.4 | 2 | 0 | 2 | 0 |  |  | 2 | 0
1622 | МУП 'РГРЭС' | ПС 10 кВ Песочня | ПС 10 кВ Песочня ф.Т-2 4С.Ш., ПС 10 кВ Песочня ф.Т-1 3С.Ш. | РП-50 | 10 | КЛ-0,4 кВ КЛ12 от РП-50 | 0.4 | 2 | 0 | 2 | 0 |  |  | 2 | 0
1623 | МУП 'РГРЭС' | ПС 10 кВ Песочня | ПС 10 кВ Песочня ф.Т-2 4С.Ш., ПС 10 кВ Песочня ф.Т-1 3С.Ш. | РП-50 | 10 | КЛ-0,4 кВ КЛ13 от РП-50 | 0.4 | 6 | 0 | 0 | 6 |  |  | 0 | 6
1624 | МУП 'РГРЭС' | ПС 10 кВ Песочня | ПС 10 кВ Песочня ф.Т-2 4С.Ш., ПС 10 кВ Песочня ф.Т-1 3С.Ш. | РП-50 | 10 | КЛ-0,4 кВ КЛ14 от РП-50 | 0.4 | 1 | 0 | 1 | 0 |  |  | 1 | 0
1625 | МУП 'РГРЭС' | ПС 10 кВ Песочня | ПС 10 кВ Песочня ф.Т-2 4С.Ш., ПС 10 кВ Песочня ф.Т-1 3С.Ш. | РП-50 | 10 | КЛ-0,4 кВ КЛ15 от РП-50 | 0.4 | 1 | 0 | 1 | 0 |  |  | 0 | 1
1626 | МУП 'РГРЭС' | ПС 10 кВ Песочня | ПС 10 кВ Песочня ф.Т-2 4С.Ш., ПС 10 кВ Песочня ф.Т-1 3С.Ш. | РП-50 | 10 | КЛ-0,4 кВ КЛ16 от РП-50 | 0.4 | 1 | 0 | 1 | 0 |  |  | 0 | 1
1627 | МУП 'РГРЭС' | ПС 10 кВ Песочня | ПС 10 кВ Песочня ф.Т-2 4С.Ш., ПС 10 кВ Песочня ф.Т-1 3С.Ш. | РП-50 | 10 | КЛ-0,4 кВ КЛ17 от РП-50 | 0.4 | 1 | 0 | 1 | 0 |  |  | 0 | 1
1628 | МУП 'РГРЭС' | ПС 10 кВ Песочня | ПС 10 кВ Песочня ф.Т-2 4С.Ш., ПС 10 кВ Песочня ф.Т-1 3С.Ш. | РП-50 | 10 | КЛ-0,4 кВ КЛ2 от РП-50 | 0.4 | 1 | 0 | 1 | 0 |  |  | 1 | 0
1629 | МУП 'РГРЭС' | ПС 10 кВ Песочня | ПС 10 кВ Песочня ф.Т-2 4С.Ш., ПС 10 кВ Песочня ф.Т-1 3С.Ш. | РП-50 | 10 | КЛ-0,4 кВ КЛ3 от РП-50 | 0.4 | 1 | 0 | 1 | 0 |  |  | 1 | 0
1630 | МУП 'РГРЭС' | ПС 10 кВ Песочня | ПС 10 кВ Песочня ф.Т-2 4С.Ш., ПС 10 кВ Песочня ф.Т-1 3С.Ш. | РП-50 | 10 | КЛ-0,4 кВ КЛ4 от РП-50 | 0.4 | 1 | 0 | 1 | 0 |  |  | 1 | 0
1631 | МУП 'РГРЭС' | ПС 10 кВ Песочня | ПС 10 кВ Песочня ф.Т-2 4С.Ш., ПС 10 кВ Песочня ф.Т-1 3С.Ш. | РП-50 | 10 | КЛ-0,4 кВ КЛ5 от РП-50 | 0.4 | 1 | 0 | 1 | 0 |  |  | 1 | 0
1632 | МУП 'РГРЭС' | ПС 10 кВ Песочня | ПС 10 кВ Песочня ф.Т-2 4С.Ш., ПС 10 кВ Песочня ф.Т-1 3С.Ш. | РП-50 | 10 | КЛ-0,4 кВ КЛ6 от РП-50 | 0.4 | 1 | 0 | 1 | 0 |  |  | 1 | 0
1633 | МУП 'РГРЭС' | ПС 10 кВ Песочня | ПС 10 кВ Песочня ф.Т-2 4С.Ш., ПС 10 кВ Песочня ф.Т-1 3С.Ш. | РП-50 | 10 | КЛ-0,4 кВ КЛ7 от РП-50 | 0.4 | 1 | 0 | 1 | 0 |  |  | 1 | 0
1634 | МУП 'РГРЭС' | ПС 10 кВ Песочня | ПС 10 кВ Песочня ф.Т-2 4С.Ш., ПС 10 кВ Песочня ф.Т-1 3С.Ш. | РП-50 | 10 | КЛ-0,4 кВ КЛ8 от РП-50 | 0.4 | 3 | 0 | 0 | 3 |  |  | 0 | 3
1635 | МУП 'РГРЭС' | ПС 10 кВ Песочня | ПС 10 кВ Песочня ф.Т-2 4С.Ш., ПС 10 кВ Песочня ф.Т-1 3С.Ш. | РП-50 | 10 | КЛ-0,4 кВ КЛ9 от РП-50 | 0.4 | 1 | 0 | 1 | 0 |  |  | 0 | 1
1636 | МУП 'РГРЭС' | ПС 10 кВ Песочня | ПС 10 кВ Песочня ф.Т-2 4С.Ш., ПС 10 кВ Песочня ф.Т-1 3С.Ш. | РП-61 | 10 | ВЛ-0,4 кВ от РП-61 | 0.4 | 4 | 0 | 0 | 4 |  |  | 0 | 4
1637 | МУП 'РГРЭС' | ПС 10 кВ Песочня | ПС 10 кВ Песочня ф.Т-2 4С.Ш., ПС 10 кВ Песочня ф.Т-1 3С.Ш. | РП-61 | 10 | КЛ-0,4 кВ КЛ1 от РП-61 | 0.4 | 1 | 0 | 0 | 1 |  |  | 1 | 0
1638 | МУП 'РГРЭС' | ПС 10 кВ Песочня | ПС 10 кВ Песочня ф.Т-2 4С.Ш., ПС 10 кВ Песочня ф.Т-1 3С.Ш. | РП-61 | 10 | КЛ-0,4 кВ КЛ2 от РП-61 | 0.4 | 1 | 0 | 0 | 1 |  |  | 1 | 0
1639 | МУП 'РГРЭС' | ПС 10 кВ Песочня | ПС 10 кВ Песочня ф.Т-2 4С.Ш., ПС 10 кВ Песочня ф.Т-1 3С.Ш. | РП-61 | 10 | КЛ-0,4 кВ КЛ3 от РП-61 | 0.4 | 1 | 0 | 0 | 1 |  |  | 1 | 0
1640 | МУП 'РГРЭС' | ПС 10 кВ Песочня | ПС 10 кВ Песочня ф.Т-2 4С.Ш., ПС 10 кВ Песочня ф.Т-1 3С.Ш. | РП-61 | 10 | КЛ-0,4 кВ КЛ4 от РП-61 | 0.4 | 2 | 0 | 2 | 0 |  |  | 2 | 0
1641 | МУП 'РГРЭС' | ПС 10 кВ Песочня | ПС 10 кВ Песочня ф.Т-2 4С.Ш., ПС 10 кВ Песочня ф.Т-1 3С.Ш. | РП-61 | 10 | КЛ-0,4 кВ КЛ5 от РП-61 | 0.4 | 2 | 0 | 0 | 2 |  |  | 0 | 2
1642 | МУП 'РГРЭС' | ПС 10 кВ Песочня | ПС 10 кВ Песочня ф.Т-2 4С.Ш., ПС 10 кВ Песочня ф.Т-1 3С.Ш. | РП-61 | 10 | КЛ-0,4 кВ КЛ6 от РП-61 | 0.4 | 2 | 0 | 0 | 2 |  |  | 0 | 2
1643 | МУП 'РГРЭС' | ПС 10 кВ Песочня | ПС 10 кВ Песочня ф.Т-2 4С.Ш., ПС 10 кВ Песочня ф.Т-1 3С.Ш. | РП-61 | 10 | КЛ-0,4 кВ КЛ7 от РП-61 | 0.4 | 1 | 0 | 1 | 0 |  |  | 1 | 0
1644 | МУП 'РГРЭС' | ПС 10 кВ Песочня | ПС 10 кВ Песочня ф.Т-2 4С.Ш., ПС 10 кВ Песочня ф.Т-1 3С.Ш. | РП-61 | 10 | КЛ-0,4 кВ КЛ8 от РП-61 | 0.4 | 1 | 0 | 1 | 0 |  |  | 0 | 1
1645 | МУП 'РГРЭС' | ПС 10 кВ Песочня | ПС 10 кВ Песочня ф.Т-2 4С.Ш., ПС 10 кВ Песочня ф.Т-1 3С.Ш. | РП-61 | 10 | КЛ-0,4 кВ КЛ9 от РП-61 | 0.4 | 1 | 0 | 1 | 0 |  |  | 0 | 1
1646 | МУП 'РГРЭС' | ПС 10 кВ Песочня | ПС 10 кВ Песочня ф.Т-2 4С.Ш., ПС 10 кВ Песочня ф.Т-1 3С.Ш. | РП-П | 10 | КЛ-0,4 кВ КЛ1 от РП-П | 0.4 | 1 | 0 | 0 | 1 |  |  | 1 | 0
1647 | МУП 'РГРЭС' | ПС 10 кВ Песочня | ПС 10 кВ Песочня ф.Т-2 4С.Ш., ПС 10 кВ Песочня ф.Т-1 3С.Ш. | ТП ВНС-2 | 10 | КЛ-0,4 кВ КЛ1 от ТП-ТП ВНС-2 | 0.4 | 1 | 0 | 1 | 0 |  |  | 1 | 0
1648 | МУП 'РГРЭС' | ПС 10 кВ Песочня | ПС 10 кВ Песочня ф.Т-2 4С.Ш., ПС 10 кВ Песочня ф.Т-1 3С.Ш. | ТП ВНС-2 | 10 | КЛ-0,4 кВ КЛ2 от ТП-ТП ВНС-2 | 0.4 | 1 | 0 | 1 | 0 |  |  | 1 | 0
1649 | МУП 'РГРЭС' | ПС 10 кВ Песочня | ПС 10 кВ Песочня ф.Т-2 4С.Ш., ПС 10 кВ Песочня ф.Т-1 3С.Ш. | ТП-2001 | 10 | КЛ-0,4 кВ КЛ1 от ТП-2001 | 0.4 | 1 | 0 | 1 | 0 |  |  | 1 | 0
1650 | МУП 'РГРЭС' | ПС 10 кВ Песочня | ПС 10 кВ Песочня ф.Т-2 4С.Ш., ПС 10 кВ Песочня ф.Т-1 3С.Ш. | ТП-2001 | 10 | КЛ-0,4 кВ КЛ2 от ТП-2001 | 0.4 | 1 | 0 | 1 | 0 |  |  | 1 | 0
1651 | МУП 'РГРЭС' | ПС 10 кВ Песочня | ПС 10 кВ Песочня ф.Т-2 4С.Ш., ПС 10 кВ Песочня ф.Т-1 3С.Ш. | ТП-227 | 10 | ВЛ-0,4 кВ от ТП-227 | 0.4 | 5 | 0 | 0 | 5 |  |  | 0 | 5
1652 | МУП 'РГРЭС' | ПС 10 кВ Песочня | ПС 10 кВ Песочня ф.Т-2 4С.Ш., ПС 10 кВ Песочня ф.Т-1 3С.Ш. | ТП-227 | 10 | КЛ-0,4 кВ КЛ1 от ТП-227 | 0.4 | 1 | 0 | 1 | 0 |  |  | 1 | 0
1653 | МУП 'РГРЭС' | ПС 10 кВ Песочня | ПС 10 кВ Песочня ф.Т-2 4С.Ш., ПС 10 кВ Песочня ф.Т-1 3С.Ш. | ТП-227 | 10 | КЛ-0,4 кВ КЛ10 от ТП-227 | 0.4 | 1 | 0 | 1 | 0 |  |  | 1 | 0
1654 | МУП 'РГРЭС' | ПС 10 кВ Песочня | ПС 10 кВ Песочня ф.Т-2 4С.Ш., ПС 10 кВ Песочня ф.Т-1 3С.Ш. | ТП-227 | 10 | КЛ-0,4 кВ КЛ11 от ТП-227 | 0.4 | 1 | 0 | 1 | 0 |  |  | 1 | 0
1655 | МУП 'РГРЭС' | ПС 10 кВ Песочня | ПС 10 кВ Песочня ф.Т-2 4С.Ш., ПС 10 кВ Песочня ф.Т-1 3С.Ш. | ТП-227 | 10 | КЛ-0,4 кВ КЛ12 от ТП-227 | 0.4 | 1 | 0 | 1 | 0 |  |  | 1 | 0
1656 | МУП 'РГРЭС' | ПС 10 кВ Песочня | ПС 10 кВ Песочня ф.Т-2 4С.Ш., ПС 10 кВ Песочня ф.Т-1 3С.Ш. | ТП-227 | 10 | КЛ-0,4 кВ КЛ13 от ТП-227 | 0.4 | 1 | 0 | 1 | 0 |  |  | 1 | 0
1657 | МУП 'РГРЭС' | ПС 10 кВ Песочня | ПС 10 кВ Песочня ф.Т-2 4С.Ш., ПС 10 кВ Песочня ф.Т-1 3С.Ш. | ТП-227 | 10 | КЛ-0,4 кВ КЛ14 от ТП-227 | 0.4 | 2 | 0 | 0 | 2 |  |  | 0 | 2
1658 | МУП 'РГРЭС' | ПС 10 кВ Песочня | ПС 10 кВ Песочня ф.Т-2 4С.Ш., ПС 10 кВ Песочня ф.Т-1 3С.Ш. | ТП-227 | 10 | КЛ-0,4 кВ КЛ15 от ТП-227 | 0.4 | 2 | 0 | 2 | 0 |  |  | 2 | 0
1659 | МУП 'РГРЭС' | ПС 10 кВ Песочня | ПС 10 кВ Песочня ф.Т-2 4С.Ш., ПС 10 кВ Песочня ф.Т-1 3С.Ш. | ТП-227 | 10 | КЛ-0,4 кВ КЛ16 от ТП-227 | 0.4 | 1 | 0 | 1 | 0 |  |  | 0 | 1
1660 | МУП 'РГРЭС' | ПС 10 кВ Песочня | ПС 10 кВ Песочня ф.Т-2 4С.Ш., ПС 10 кВ Песочня ф.Т-1 3С.Ш. | ТП-227 | 10 | КЛ-0,4 кВ КЛ17 от ТП-227 | 0.4 | 1 | 0 | 1 | 0 |  |  | 0 | 1
1661 | МУП 'РГРЭС' | ПС 10 кВ Песочня | ПС 10 кВ Песочня ф.Т-2 4С.Ш., ПС 10 кВ Песочня ф.Т-1 3С.Ш. | ТП-227 | 10 | КЛ-0,4 кВ КЛ18 от ТП-227 | 0.4 | 1 | 0 | 1 | 0 |  |  | 0 | 1
1662 | МУП 'РГРЭС' | ПС 10 кВ Песочня | ПС 10 кВ Песочня ф.Т-2 4С.Ш., ПС 10 кВ Песочня ф.Т-1 3С.Ш. | ТП-227 | 10 | КЛ-0,4 кВ КЛ19 от ТП-227 | 0.4 | 1 | 0 | 1 | 0 |  |  | 0 | 1
1663 | МУП 'РГРЭС' | ПС 10 кВ Песочня | ПС 10 кВ Песочня ф.Т-2 4С.Ш., ПС 10 кВ Песочня ф.Т-1 3С.Ш. | ТП-227 | 10 | КЛ-0,4 кВ КЛ2 от ТП-227 | 0.4 | 1 | 0 | 1 | 0 |  |  | 1 | 0
1664 | МУП 'РГРЭС' | ПС 10 кВ Песочня | ПС 10 кВ Песочня ф.Т-2 4С.Ш., ПС 10 кВ Песочня ф.Т-1 3С.Ш. | ТП-227 | 10 | КЛ-0,4 кВ КЛ20 от ТП-227 | 0.4 | 1 | 0 | 1 | 0 |  |  | 0 | 1
1665 | МУП 'РГРЭС' | ПС 10 кВ Песочня | ПС 10 кВ Песочня ф.Т-2 4С.Ш., ПС 10 кВ Песочня ф.Т-1 3С.Ш. | ТП-227 | 10 | КЛ-0,4 кВ КЛ21 от ТП-227 | 0.4 | 1 | 0 | 1 | 0 |  |  | 0 | 1
1666 | МУП 'РГРЭС' | ПС 10 кВ Песочня | ПС 10 кВ Песочня ф.Т-2 4С.Ш., ПС 10 кВ Песочня ф.Т-1 3С.Ш. | ТП-227 | 10 | КЛ-0,4 кВ КЛ22 от ТП-227 | 0.4 | 1 | 0 | 1 | 0 |  |  | 1 | 0
1667 | МУП 'РГРЭС' | ПС 10 кВ Песочня | ПС 10 кВ Песочня ф.Т-2 4С.Ш., ПС 10 кВ Песочня ф.Т-1 3С.Ш. | ТП-227 | 10 | КЛ-0,4 кВ КЛ23 от ТП-227 | 0.4 | 1 | 0 | 1 | 0 |  |  | 0 | 1
1668 | МУП 'РГРЭС' | ПС 10 кВ Песочня | ПС 10 кВ Песочня ф.Т-2 4С.Ш., ПС 10 кВ Песочня ф.Т-1 3С.Ш. | ТП-227 | 10 | КЛ-0,4 кВ КЛ24 от ТП-227 | 0.4 | 1 | 0 | 1 | 0 |  |  | 0 | 1
1669 | МУП 'РГРЭС' | ПС 10 кВ Песочня | ПС 10 кВ Песочня ф.Т-2 4С.Ш., ПС 10 кВ Песочня ф.Т-1 3С.Ш. | ТП-227 | 10 | КЛ-0,4 кВ КЛ25 от ТП-227 | 0.4 | 1 | 0 | 1 | 0 |  |  | 0 | 1
1670 | МУП 'РГРЭС' | ПС 10 кВ Песочня | ПС 10 кВ Песочня ф.Т-2 4С.Ш., ПС 10 кВ Песочня ф.Т-1 3С.Ш. | ТП-227 | 10 | КЛ-0,4 кВ КЛ26 от ТП-227 | 0.4 | 1 | 0 | 1 | 0 |  |  | 0 | 1
1671 | МУП 'РГРЭС' | ПС 10 кВ Песочня | ПС 10 кВ Песочня ф.Т-2 4С.Ш., ПС 10 кВ Песочня ф.Т-1 3С.Ш. | ТП-227 | 10 | КЛ-0,4 кВ КЛ27 от ТП-227 | 0.4 | 1 | 0 | 1 | 0 |  |  | 0 | 1
1672 | МУП 'РГРЭС' | ПС 10 кВ Песочня | ПС 10 кВ Песочня ф.Т-2 4С.Ш., ПС 10 кВ Песочня ф.Т-1 3С.Ш. | ТП-227 | 10 | КЛ-0,4 кВ КЛ28 от ТП-227 | 0.4 | 1 | 0 | 1 | 0 |  |  | 0 | 1
1673 | МУП 'РГРЭС' | ПС 10 кВ Песочня | ПС 10 кВ Песочня ф.Т-2 4С.Ш., ПС 10 кВ Песочня ф.Т-1 3С.Ш. | ТП-227 | 10 | КЛ-0,4 кВ КЛ29 от ТП-227 | 0.4 | 1 | 0 | 1 | 0 |  |  | 0 | 1
1674 | МУП 'РГРЭС' | ПС 10 кВ Песочня | ПС 10 кВ Песочня ф.Т-2 4С.Ш., ПС 10 кВ Песочня ф.Т-1 3С.Ш. | ТП-227 | 10 | КЛ-0,4 кВ КЛ3 от ТП-227 | 0.4 | 1 | 0 | 0 | 1 |  |  | 1 | 0
1675 | МУП 'РГРЭС' | ПС 10 кВ Песочня | ПС 10 кВ Песочня ф.Т-2 4С.Ш., ПС 10 кВ Песочня ф.Т-1 3С.Ш. | ТП-227 | 10 | КЛ-0,4 кВ КЛ30 от ТП-227 | 0.4 | 1 | 0 | 1 | 0 |  |  | 0 | 1
1676 | МУП 'РГРЭС' | ПС 10 кВ Песочня | ПС 10 кВ Песочня ф.Т-2 4С.Ш., ПС 10 кВ Песочня ф.Т-1 3С.Ш. | ТП-227 | 10 | КЛ-0,4 кВ КЛ4 от ТП-227 | 0.4 | 3 | 0 | 0 | 3 |  |  | 3 | 0
1677 | МУП 'РГРЭС' | ПС 10 кВ Песочня | ПС 10 кВ Песочня ф.Т-2 4С.Ш., ПС 10 кВ Песочня ф.Т-1 3С.Ш. | ТП-227 | 10 | КЛ-0,4 кВ КЛ5 от ТП-227 | 0.4 | 1 | 0 | 0 | 1 |  |  | 1 | 0
1678 | МУП 'РГРЭС' | ПС 10 кВ Песочня | ПС 10 кВ Песочня ф.Т-2 4С.Ш., ПС 10 кВ Песочня ф.Т-1 3С.Ш. | ТП-227 | 10 | КЛ-0,4 кВ КЛ6 от ТП-227 | 0.4 | 2 | 0 | 0 | 2 |  |  | 0 | 2
1679 | МУП 'РГРЭС' | ПС 10 кВ Песочня | ПС 10 кВ Песочня ф.Т-2 4С.Ш., ПС 10 кВ Песочня ф.Т-1 3С.Ш. | ТП-227 | 10 | КЛ-0,4 кВ КЛ7 от ТП-227 | 0.4 | 1 | 0 | 1 | 0 |  |  | 0 | 1
1680 | МУП 'РГРЭС' | ПС 10 кВ Песочня | ПС 10 кВ Песочня ф.Т-2 4С.Ш., ПС 10 кВ Песочня ф.Т-1 3С.Ш. | ТП-227 | 10 | КЛ-0,4 кВ КЛ8 от ТП-227 | 0.4 | 1 | 0 | 1 | 0 |  |  | 0 | 1
1681 | МУП 'РГРЭС' | ПС 10 кВ Песочня | ПС 10 кВ Песочня ф.Т-2 4С.Ш., ПС 10 кВ Песочня ф.Т-1 3С.Ш. | ТП-227 | 10 | КЛ-0,4 кВ КЛ9 от ТП-227 | 0.4 | 1 | 0 | 1 | 0 |  |  | 0 | 1
1682 | МУП 'РГРЭС' | ПС 10 кВ Песочня | ПС 10 кВ Песочня ф.Т-2 4С.Ш., ПС 10 кВ Песочня ф.Т-1 3С.Ш. | ТП-231 | 10 | КЛ-0,4 кВ КЛ1 от ТП-231 | 0.4 | 1 | 0 | 0 | 1 |  |  | 1 | 0
1683 | МУП 'РГРЭС' | ПС 10 кВ Песочня | ПС 10 кВ Песочня ф.Т-2 4С.Ш., ПС 10 кВ Песочня ф.Т-1 3С.Ш. | ТП-231 | 10 | КЛ-0,4 кВ КЛ10 от ТП-231 | 0.4 | 1 | 0 | 1 | 0 |  |  | 1 | 0
1684 | МУП 'РГРЭС' | ПС 10 кВ Песочня | ПС 10 кВ Песочня ф.Т-2 4С.Ш., ПС 10 кВ Песочня ф.Т-1 3С.Ш. | ТП-231 | 10 | КЛ-0,4 кВ КЛ11 от ТП-231 | 0.4 | 1 | 0 | 1 | 0 |  |  | 1 | 0
1685 | МУП 'РГРЭС' | ПС 10 кВ Песочня | ПС 10 кВ Песочня ф.Т-2 4С.Ш., ПС 10 кВ Песочня ф.Т-1 3С.Ш. | ТП-231 | 10 | КЛ-0,4 кВ КЛ12 от ТП-231 | 0.4 | 1 | 0 | 1 | 0 |  |  | 1 | 0
1686 | МУП 'РГРЭС' | ПС 10 кВ Песочня | ПС 10 кВ Песочня ф.Т-2 4С.Ш., ПС 10 кВ Песочня ф.Т-1 3С.Ш. | ТП-231 | 10 | КЛ-0,4 кВ КЛ13 от ТП-231 | 0.4 | 1 | 0 | 1 | 0 |  |  | 1 | 0
1687 | МУП 'РГРЭС' | ПС 10 кВ Песочня | ПС 10 кВ Песочня ф.Т-2 4С.Ш., ПС 10 кВ Песочня ф.Т-1 3С.Ш. | ТП-231 | 10 | КЛ-0,4 кВ КЛ14 от ТП-231 | 0.4 | 1 | 0 | 1 | 0 |  |  | 1 | 0
1688 | МУП 'РГРЭС' | ПС 10 кВ Песочня | ПС 10 кВ Песочня ф.Т-2 4С.Ш., ПС 10 кВ Песочня ф.Т-1 3С.Ш. | ТП-231 | 10 | КЛ-0,4 кВ КЛ15 от ТП-231 | 0.4 | 1 | 0 | 1 | 0 |  |  | 0 | 1
1689 | МУП 'РГРЭС' | ПС 10 кВ Песочня | ПС 10 кВ Песочня ф.Т-2 4С.Ш., ПС 10 кВ Песочня ф.Т-1 3С.Ш. | ТП-231 | 10 | КЛ-0,4 кВ КЛ16 от ТП-231 | 0.4 | 1 | 0 | 1 | 0 |  |  | 0 | 1
1690 | МУП 'РГРЭС' | ПС 10 кВ Песочня | ПС 10 кВ Песочня ф.Т-2 4С.Ш., ПС 10 кВ Песочня ф.Т-1 3С.Ш. | ТП-231 | 10 | КЛ-0,4 кВ КЛ17 от ТП-231 | 0.4 | 1 | 0 | 1 | 0 |  |  | 1 | 0
1691 | МУП 'РГРЭС' | ПС 10 кВ Песочня | ПС 10 кВ Песочня ф.Т-2 4С.Ш., ПС 10 кВ Песочня ф.Т-1 3С.Ш. | ТП-231 | 10 | КЛ-0,4 кВ КЛ18 от ТП-231 | 0.4 | 1 | 0 | 1 | 0 |  |  | 1 | 0
1692 | МУП 'РГРЭС' | ПС 10 кВ Песочня | ПС 10 кВ Песочня ф.Т-2 4С.Ш., ПС 10 кВ Песочня ф.Т-1 3С.Ш. | ТП-231 | 10 | КЛ-0,4 кВ КЛ19 от ТП-231 | 0.4 | 1 | 0 | 1 | 0 |  |  | 0 | 1
1693 | МУП 'РГРЭС' | ПС 10 кВ Песочня | ПС 10 кВ Песочня ф.Т-2 4С.Ш., ПС 10 кВ Песочня ф.Т-1 3С.Ш. | ТП-231 | 10 | КЛ-0,4 кВ КЛ2 от ТП-231 | 0.4 | 1 | 0 | 0 | 1 |  |  | 1 | 0
1694 | МУП 'РГРЭС' | ПС 10 кВ Песочня | ПС 10 кВ Песочня ф.Т-2 4С.Ш., ПС 10 кВ Песочня ф.Т-1 3С.Ш. | ТП-231 | 10 | КЛ-0,4 кВ КЛ20 от ТП-231 | 0.4 | 1 | 0 | 1 | 0 |  |  | 1 | 0
1695 | МУП 'РГРЭС' | ПС 10 кВ Песочня | ПС 10 кВ Песочня ф.Т-2 4С.Ш., ПС 10 кВ Песочня ф.Т-1 3С.Ш. | ТП-231 | 10 | КЛ-0,4 кВ КЛ21 от ТП-231 | 0.4 | 1 | 0 | 1 | 0 |  |  | 0 | 1
1696 | МУП 'РГРЭС' | ПС 10 кВ Песочня | ПС 10 кВ Песочня ф.Т-2 4С.Ш., ПС 10 кВ Песочня ф.Т-1 3С.Ш. | ТП-231 | 10 | КЛ-0,4 кВ КЛ22 от ТП-231 | 0.4 | 1 | 0 | 1 | 0 |  |  | 0 | 1
1697 | МУП 'РГРЭС' | ПС 10 кВ Песочня | ПС 10 кВ Песочня ф.Т-2 4С.Ш., ПС 10 кВ Песочня ф.Т-1 3С.Ш. | ТП-231 | 10 | КЛ-0,4 кВ КЛ23 от ТП-231 | 0.4 | 1 | 0 | 1 | 0 |  |  | 0 | 1
1698 | МУП 'РГРЭС' | ПС 10 кВ Песочня | ПС 10 кВ Песочня ф.Т-2 4С.Ш., ПС 10 кВ Песочня ф.Т-1 3С.Ш. | ТП-231 | 10 | КЛ-0,4 кВ КЛ24 от ТП-231 | 0.4 | 1 | 0 | 1 | 0 |  |  | 0 | 1
1699 | МУП 'РГРЭС' | ПС 10 кВ Песочня | ПС 10 кВ Песочня ф.Т-2 4С.Ш., ПС 10 кВ Песочня ф.Т-1 3С.Ш. | ТП-231 | 10 | КЛ-0,4 кВ КЛ25 от ТП-231 | 0.4 | 1 | 0 | 1 | 0 |  |  | 0 | 1
1700 | МУП 'РГРЭС' | ПС 10 кВ Песочня | ПС 10 кВ Песочня ф.Т-2 4С.Ш., ПС 10 кВ Песочня ф.Т-1 3С.Ш. | ТП-231 | 10 | КЛ-0,4 кВ КЛ3 от ТП-231 | 0.4 | 6 | 0 | 0 | 6 |  |  | 6 | 0
1701 | МУП 'РГРЭС' | ПС 10 кВ Песочня | ПС 10 кВ Песочня ф.Т-2 4С.Ш., ПС 10 кВ Песочня ф.Т-1 3С.Ш. | ТП-231 | 10 | КЛ-0,4 кВ КЛ4 от ТП-231 | 0.4 | 1 | 0 | 1 | 0 |  |  | 1 | 0
1702 | МУП 'РГРЭС' | ПС 10 кВ Песочня | ПС 10 кВ Песочня ф.Т-2 4С.Ш., ПС 10 кВ Песочня ф.Т-1 3С.Ш. | ТП-231 | 10 | КЛ-0,4 кВ КЛ5 от ТП-231 | 0.4 | 1 | 0 | 1 | 0 |  |  | 1 | 0
1703 | МУП 'РГРЭС' | ПС 10 кВ Песочня | ПС 10 кВ Песочня ф.Т-2 4С.Ш., ПС 10 кВ Песочня ф.Т-1 3С.Ш. | ТП-231 | 10 | КЛ-0,4 кВ КЛ6 от ТП-231 | 0.4 | 1 | 0 | 1 | 0 |  |  | 1 | 0
1704 | МУП 'РГРЭС' | ПС 10 кВ Песочня | ПС 10 кВ Песочня ф.Т-2 4С.Ш., ПС 10 кВ Песочня ф.Т-1 3С.Ш. | ТП-231 | 10 | КЛ-0,4 кВ КЛ7 от ТП-231 | 0.4 | 1 | 0 | 1 | 0 |  |  | 1 | 0
1705 | МУП 'РГРЭС' | ПС 10 кВ Песочня | ПС 10 кВ Песочня ф.Т-2 4С.Ш., ПС 10 кВ Песочня ф.Т-1 3С.Ш. | ТП-231 | 10 | КЛ-0,4 кВ КЛ8 от ТП-231 | 0.4 | 1 | 0 | 1 | 0 |  |  | 1 | 0
1706 | МУП 'РГРЭС' | ПС 10 кВ Песочня | ПС 10 кВ Песочня ф.Т-2 4С.Ш., ПС 10 кВ Песочня ф.Т-1 3С.Ш. | ТП-231 | 10 | КЛ-0,4 кВ КЛ9 от ТП-231 | 0.4 | 1 | 0 | 1 | 0 |  |  | 1 | 0
1707 | МУП 'РГРЭС' | ПС 10 кВ Песочня | ПС 10 кВ Песочня ф.Т-2 4С.Ш., ПС 10 кВ Песочня ф.Т-1 3С.Ш. | ТП-235 | 10 | КЛ-0,4 кВ КЛ1 от ТП-235 | 0.4 | 1 | 0 | 0 | 1 |  |  | 1 | 0
1708 | МУП 'РГРЭС' | ПС 10 кВ Песочня | ПС 10 кВ Песочня ф.Т-2 4С.Ш., ПС 10 кВ Песочня ф.Т-1 3С.Ш. | ТП-235 | 10 | КЛ-0,4 кВ КЛ10 от ТП-235 | 0.4 | 1 | 0 | 1 | 0 |  |  | 0 | 1
1709 | МУП 'РГРЭС' | ПС 10 кВ Песочня | ПС 10 кВ Песочня ф.Т-2 4С.Ш., ПС 10 кВ Песочня ф.Т-1 3С.Ш. | ТП-235 | 10 | КЛ-0,4 кВ КЛ11 от ТП-235 | 0.4 | 1 | 0 | 1 | 0 |  |  | 1 | 0
1710 | МУП 'РГРЭС' | ПС 10 кВ Песочня | ПС 10 кВ Песочня ф.Т-2 4С.Ш., ПС 10 кВ Песочня ф.Т-1 3С.Ш. | ТП-235 | 10 | КЛ-0,4 кВ КЛ12 от ТП-235 | 0.4 | 1 | 0 | 1 | 0 |  |  | 1 | 0
1711 | МУП 'РГРЭС' | ПС 10 кВ Песочня | ПС 10 кВ Песочня ф.Т-2 4С.Ш., ПС 10 кВ Песочня ф.Т-1 3С.Ш. | ТП-235 | 10 | КЛ-0,4 кВ КЛ13 от ТП-235 | 0.4 | 1 | 0 | 1 | 0 |  |  | 0 | 1
1712 | МУП 'РГРЭС' | ПС 10 кВ Песочня | ПС 10 кВ Песочня ф.Т-2 4С.Ш., ПС 10 кВ Песочня ф.Т-1 3С.Ш. | ТП-235 | 10 | КЛ-0,4 кВ КЛ14 от ТП-235 | 0.4 | 1 | 0 | 1 | 0 |  |  | 0 | 1
1713 | МУП 'РГРЭС' | ПС 10 кВ Песочня | ПС 10 кВ Песочня ф.Т-2 4С.Ш., ПС 10 кВ Песочня ф.Т-1 3С.Ш. | ТП-235 | 10 | КЛ-0,4 кВ КЛ2 от ТП-235 | 0.4 | 1 | 0 | 0 | 1 |  |  | 1 | 0
1714 | МУП 'РГРЭС' | ПС 10 кВ Песочня | ПС 10 кВ Песочня ф.Т-2 4С.Ш., ПС 10 кВ Песочня ф.Т-1 3С.Ш. | ТП-235 | 10 | КЛ-0,4 кВ КЛ3 от ТП-235 | 0.4 | 1 | 0 | 1 | 0 |  |  | 1 | 0
1715 | МУП 'РГРЭС' | ПС 10 кВ Песочня | ПС 10 кВ Песочня ф.Т-2 4С.Ш., ПС 10 кВ Песочня ф.Т-1 3С.Ш. | ТП-235 | 10 | КЛ-0,4 кВ КЛ4 от ТП-235 | 0.4 | 1 | 0 | 1 | 0 |  |  | 1 | 0
1716 | МУП 'РГРЭС' | ПС 10 кВ Песочня | ПС 10 кВ Песочня ф.Т-2 4С.Ш., ПС 10 кВ Песочня ф.Т-1 3С.Ш. | ТП-235 | 10 | КЛ-0,4 кВ КЛ5 от ТП-235 | 0.4 | 1 | 0 | 1 | 0 |  |  | 1 | 0
1717 | МУП 'РГРЭС' | ПС 10 кВ Песочня | ПС 10 кВ Песочня ф.Т-2 4С.Ш., ПС 10 кВ Песочня ф.Т-1 3С.Ш. | ТП-235 | 10 | КЛ-0,4 кВ КЛ6 от ТП-235 | 0.4 | 1 | 0 | 1 | 0 |  |  | 1 | 0
1718 | МУП 'РГРЭС' | ПС 10 кВ Песочня | ПС 10 кВ Песочня ф.Т-2 4С.Ш., ПС 10 кВ Песочня ф.Т-1 3С.Ш. | ТП-235 | 10 | КЛ-0,4 кВ КЛ7 от ТП-235 | 0.4 | 1 | 0 | 1 | 0 |  |  | 0 | 1
1719 | МУП 'РГРЭС' | ПС 10 кВ Песочня | ПС 10 кВ Песочня ф.Т-2 4С.Ш., ПС 10 кВ Песочня ф.Т-1 3С.Ш. | ТП-235 | 10 | КЛ-0,4 кВ КЛ8 от ТП-235 | 0.4 | 1 | 0 | 1 | 0 |  |  | 0 | 1
1720 | МУП 'РГРЭС' | ПС 10 кВ Песочня | ПС 10 кВ Песочня ф.Т-2 4С.Ш., ПС 10 кВ Песочня ф.Т-1 3С.Ш. | ТП-235 | 10 | КЛ-0,4 кВ КЛ9 от ТП-235 | 0.4 | 1 | 0 | 1 | 0 |  |  | 0 | 1
1721 | МУП 'РГРЭС' | ПС 10 кВ Песочня | ПС 10 кВ Песочня ф.Т-2 4С.Ш., ПС 10 кВ Песочня ф.Т-1 3С.Ш. | ТП-247 | 10 | ВЛ-0,4 кВ от ТП-247 | 0.4 | 4 | 0 | 0 | 4 |  |  | 0 | 4
1722 | МУП 'РГРЭС' | ПС 10 кВ Песочня | ПС 10 кВ Песочня ф.Т-2 4С.Ш., ПС 10 кВ Песочня ф.Т-1 3С.Ш. | ТП-247 | 10 | КЛ-0,4 кВ КЛ1 от ТП-247 | 0.4 | 1 | 0 | 1 | 0 |  |  | 1 | 0
1723 | МУП 'РГРЭС' | ПС 10 кВ Песочня | ПС 10 кВ Песочня ф.Т-2 4С.Ш., ПС 10 кВ Песочня ф.Т-1 3С.Ш. | ТП-247 | 10 | КЛ-0,4 кВ КЛ10 от ТП-247 | 0.4 | 1 | 0 | 1 | 0 |  |  | 0 | 1
1724 | МУП 'РГРЭС' | ПС 10 кВ Песочня | ПС 10 кВ Песочня ф.Т-2 4С.Ш., ПС 10 кВ Песочня ф.Т-1 3С.Ш. | ТП-247 | 10 | КЛ-0,4 кВ КЛ11 от ТП-247 | 0.4 | 1 | 0 | 1 | 0 |  |  | 0 | 1
1725 | МУП 'РГРЭС' | ПС 10 кВ Песочня | ПС 10 кВ Песочня ф.Т-2 4С.Ш., ПС 10 кВ Песочня ф.Т-1 3С.Ш. | ТП-247 | 10 | КЛ-0,4 кВ КЛ2 от ТП-247 | 0.4 | 2 | 0 | 0 | 2 |  |  | 0 | 2
1726 | МУП 'РГРЭС' | ПС 10 кВ Песочня | ПС 10 кВ Песочня ф.Т-2 4С.Ш., ПС 10 кВ Песочня ф.Т-1 3С.Ш. | ТП-247 | 10 | КЛ-0,4 кВ КЛ3 от ТП-247 | 0.4 | 2 | 0 | 2 | 0 |  |  | 2 | 0
1727 | МУП 'РГРЭС' | ПС 10 кВ Песочня | ПС 10 кВ Песочня ф.Т-2 4С.Ш., ПС 10 кВ Песочня ф.Т-1 3С.Ш. | ТП-247 | 10 | КЛ-0,4 кВ КЛ4 от ТП-247 | 0.4 | 2 | 0 | 2 | 0 |  |  | 2 | 0
1728 | МУП 'РГРЭС' | ПС 10 кВ Песочня | ПС 10 кВ Песочня ф.Т-2 4С.Ш., ПС 10 кВ Песочня ф.Т-1 3С.Ш. | ТП-247 | 10 | КЛ-0,4 кВ КЛ5 от ТП-247 | 0.4 | 1 | 0 | 1 | 0 |  |  | 1 | 0
1729 | МУП 'РГРЭС' | ПС 10 кВ Песочня | ПС 10 кВ Песочня ф.Т-2 4С.Ш., ПС 10 кВ Песочня ф.Т-1 3С.Ш. | ТП-247 | 10 | КЛ-0,4 кВ КЛ6 от ТП-247 | 0.4 | 1 | 0 | 1 | 0 |  |  | 1 | 0
1730 | МУП 'РГРЭС' | ПС 10 кВ Песочня | ПС 10 кВ Песочня ф.Т-2 4С.Ш., ПС 10 кВ Песочня ф.Т-1 3С.Ш. | ТП-247 | 10 | КЛ-0,4 кВ КЛ7 от ТП-247 | 0.4 | 2 | 0 | 0 | 2 |  |  | 0 | 2
1731 | МУП 'РГРЭС' | ПС 10 кВ Песочня | ПС 10 кВ Песочня ф.Т-2 4С.Ш., ПС 10 кВ Песочня ф.Т-1 3С.Ш. | ТП-247 | 10 | КЛ-0,4 кВ КЛ8 от ТП-247 | 0.4 | 1 | 0 | 1 | 0 |  |  | 1 | 0
1732 | МУП 'РГРЭС' | ПС 10 кВ Песочня | ПС 10 кВ Песочня ф.Т-2 4С.Ш., ПС 10 кВ Песочня ф.Т-1 3С.Ш. | ТП-247 | 10 | КЛ-0,4 кВ КЛ9 от ТП-247 | 0.4 | 1 | 0 | 1 | 0 |  |  | 1 | 0
1733 | МУП 'РГРЭС' | ПС 10 кВ Песочня | ПС 10 кВ Песочня ф.Т-2 4С.Ш., ПС 10 кВ Песочня ф.Т-1 3С.Ш. | ТП-504 | 10 | ВЛ-0,4 кВ от ТП-504 | 0.4 | 4 | 0 | 0 | 4 |  |  | 0 | 4
1734 | МУП 'РГРЭС' | ПС 10 кВ Песочня | ПС 10 кВ Песочня ф.Т-2 4С.Ш., ПС 10 кВ Песочня ф.Т-1 3С.Ш. | ТП-504 | 10 | КЛ-0,4 кВ КЛ1 от ТП-504 | 0.4 | 1 | 0 | 1 | 0 |  |  | 1 | 0
1735 | МУП 'РГРЭС' | ПС 10 кВ Песочня | ПС 10 кВ Песочня ф.Т-2 4С.Ш., ПС 10 кВ Песочня ф.Т-1 3С.Ш. | ТП-504 | 10 | КЛ-0,4 кВ КЛ2 от ТП-504 | 0.4 | 1 | 0 | 1 | 0 |  |  | 1 | 0
1736 | МУП 'РГРЭС' | ПС 10 кВ Песочня | ПС 10 кВ Песочня ф.Т-2 4С.Ш., ПС 10 кВ Песочня ф.Т-1 3С.Ш. | ТП-504 | 10 | КЛ-0,4 кВ КЛ3 от ТП-504 | 0.4 | 6 | 0 | 6 | 0 |  |  | 6 | 0
1737 | МУП 'РГРЭС' | ПС 10 кВ Песочня | ПС 10 кВ Песочня ф.Т-2 4С.Ш., ПС 10 кВ Песочня ф.Т-1 3С.Ш. | ТП-504 | 10 | КЛ-0,4 кВ КЛ4 от ТП-504 | 0.4 | 1 | 0 | 0 | 1 |  |  | 1 | 0
1738 | МУП 'РГРЭС' | ПС 10 кВ Песочня | ПС 10 кВ Песочня ф.Т-2 4С.Ш., ПС 10 кВ Песочня ф.Т-1 3С.Ш. | ТП-504 | 10 | КЛ-0,4 кВ КЛ5 от ТП-504 | 0.4 | 1 | 0 | 0 | 1 |  |  | 1 | 0
1739 | МУП 'РГРЭС' | ПС 10 кВ Песочня | ПС 10 кВ Песочня ф.Т-2 4С.Ш., ПС 10 кВ Песочня ф.Т-1 3С.Ш. | ТП-504 | 10 | КЛ-0,4 кВ КЛ6 от ТП-504 | 0.4 | 5 | 0 | 5 | 0 |  |  | 5 | 0
1740 | МУП 'РГРЭС' | ПС 10 кВ Песочня | ПС 10 кВ Песочня ф.Т-2 4С.Ш., ПС 10 кВ Песочня ф.Т-1 3С.Ш. | ТП-504 | 10 | КЛ-0,4 кВ КЛ7 от ТП-504 | 0.4 | 1 | 0 | 0 | 1 |  |  | 1 | 0
1741 | МУП 'РГРЭС' | ПС 10 кВ Песочня | ПС 10 кВ Песочня ф.Т-2 4С.Ш., ПС 10 кВ Песочня ф.Т-1 3С.Ш. | ТП-504 | 10 | КЛ-0,4 кВ КЛ8 от ТП-504 | 0.4 | 6 | 0 | 0 | 6 |  |  | 0 | 6
1742 | МУП 'РГРЭС' | ПС 10 кВ Песочня | ПС 10 кВ Песочня ф.Т-2 4С.Ш., ПС 10 кВ Песочня ф.Т-1 3С.Ш. | ТП-504 | 10 | КЛ-0,4 кВ КЛ9 от ТП-504 | 0.4 | 6 | 0 | 0 | 6 |  |  | 0 | 6
1743 | МУП 'РГРЭС' | ПС 10 кВ Песочня, ПС 10 кВ Лесок | ПС 10 кВ Песочня ф.Т-2 4С.Ш., ПС 10 кВ Лесок ф.8 | ТП-229 | 10 | КЛ-0,4 кВ КЛ1 от ТП-229 | 0.4 | 1 | 0 | 1 | 0 |  |  | 1 | 0
1744 | МУП 'РГРЭС' | ПС 10 кВ Песочня, ПС 10 кВ Лесок | ПС 10 кВ Песочня ф.Т-2 4С.Ш., ПС 10 кВ Лесок ф.8 | ТП-229 | 10 | КЛ-0,4 кВ КЛ2 от ТП-229 | 0.4 | 1 | 0 | 1 | 0 |  |  | 1 | 0
1745 | МУП 'РГРЭС' | ПС 10 кВ Песочня, ПС 10 кВ Лесок | ПС 10 кВ Песочня ф.Т-2 4С.Ш., ПС 10 кВ Лесок ф.8 | ТП-566 | 10 | ВЛ-0,4 кВ от ТП-566 | 0.4 | 1 | 0 | 0 | 1 |  |  | 0 | 1
1746 | МУП 'РГРЭС' | ПС 10 кВ Песочня, ПС 10 кВ Лесок | ПС 10 кВ Песочня ф.Т-2 4С.Ш., ПС 10 кВ Лесок ф.8 | ТП-566 | 10 | КЛ-0,4 кВ КЛ1 от ТП-566 | 0.4 | 1 | 0 | 1 | 0 |  |  | 1 | 0
1747 | МУП 'РГРЭС' | ПС 10 кВ Песочня, ПС 10 кВ Лесок | ПС 10 кВ Песочня ф.Т-2 4С.Ш., ПС 10 кВ Лесок ф.8 | ТП-566 | 10 | КЛ-0,4 кВ КЛ10 от ТП-566 | 0.4 | 2 | 0 | 0 | 2 |  |  | 0 | 2
1748 | МУП 'РГРЭС' | ПС 10 кВ Песочня, ПС 10 кВ Лесок | ПС 10 кВ Песочня ф.Т-2 4С.Ш., ПС 10 кВ Лесок ф.8 | ТП-566 | 10 | КЛ-0,4 кВ КЛ11 от ТП-566 | 0.4 | 1 | 0 | 1 | 0 |  |  | 0 | 1
1749 | МУП 'РГРЭС' | ПС 10 кВ Песочня, ПС 10 кВ Лесок | ПС 10 кВ Песочня ф.Т-2 4С.Ш., ПС 10 кВ Лесок ф.8 | ТП-566 | 10 | КЛ-0,4 кВ КЛ12 от ТП-566 | 0.4 | 2 | 0 | 0 | 2 |  |  | 0 | 2
1750 | МУП 'РГРЭС' | ПС 10 кВ Песочня, ПС 10 кВ Лесок | ПС 10 кВ Песочня ф.Т-2 4С.Ш., ПС 10 кВ Лесок ф.8 | ТП-566 | 10 | КЛ-0,4 кВ КЛ2 от ТП-566 | 0.4 | 1 | 0 | 1 | 0 |  |  | 1 | 0
1751 | МУП 'РГРЭС' | ПС 10 кВ Песочня, ПС 10 кВ Лесок | ПС 10 кВ Песочня ф.Т-2 4С.Ш., ПС 10 кВ Лесок ф.8 | ТП-566 | 10 | КЛ-0,4 кВ КЛ3 от ТП-566 | 0.4 | 1 | 0 | 1 | 0 |  |  | 1 | 0
1752 | МУП 'РГРЭС' | ПС 10 кВ Песочня, ПС 10 кВ Лесок | ПС 10 кВ Песочня ф.Т-2 4С.Ш., ПС 10 кВ Лесок ф.8 | ТП-566 | 10 | КЛ-0,4 кВ КЛ4 от ТП-566 | 0.4 | 1 | 0 | 1 | 0 |  |  | 1 | 0
1753 | МУП 'РГРЭС' | ПС 10 кВ Песочня, ПС 10 кВ Лесок | ПС 10 кВ Песочня ф.Т-2 4С.Ш., ПС 10 кВ Лесок ф.8 | ТП-566 | 10 | КЛ-0,4 кВ КЛ5 от ТП-566 | 0.4 | 1 | 0 | 1 | 0 |  |  | 1 | 0
1754 | МУП 'РГРЭС' | ПС 10 кВ Песочня, ПС 10 кВ Лесок | ПС 10 кВ Песочня ф.Т-2 4С.Ш., ПС 10 кВ Лесок ф.8 | ТП-566 | 10 | КЛ-0,4 кВ КЛ6 от ТП-566 | 0.4 | 2 | 0 | 2 | 0 |  |  | 2 | 0
1755 | МУП 'РГРЭС' | ПС 10 кВ Песочня, ПС 10 кВ Лесок | ПС 10 кВ Песочня ф.Т-2 4С.Ш., ПС 10 кВ Лесок ф.8 | ТП-566 | 10 | КЛ-0,4 кВ КЛ7 от ТП-566 | 0.4 | 2 | 0 | 2 | 0 |  |  | 2 | 0
1756 | МУП 'РГРЭС' | ПС 10 кВ Песочня, ПС 10 кВ Лесок | ПС 10 кВ Песочня ф.Т-2 4С.Ш., ПС 10 кВ Лесок ф.8 | ТП-566 | 10 | КЛ-0,4 кВ КЛ8 от ТП-566 | 0.4 | 1 | 0 | 1 | 0 |  |  | 1 | 0
1757 | МУП 'РГРЭС' | ПС 10 кВ Песочня, ПС 10 кВ Лесок | ПС 10 кВ Песочня ф.Т-2 4С.Ш., ПС 10 кВ Лесок ф.8 | ТП-566 | 10 | КЛ-0,4 кВ КЛ9 от ТП-566 | 0.4 | 1 | 0 | 1 | 0 |  |  | 0 | 1
1758 | МУП 'РГРЭС' | ПС 10 кВ Песочня, ПС 10 кВ Лихачево | ПС 10 кВ Песочня ф.Т-2 4С.Ш., ПС 10 кВ Лихачево ф.47 | ТП-519а | 10 | КЛ-0,4 кВ КЛ1 от ТП-519а | 0.4 | 1 | 0 | 0 | 1 |  |  | 1 | 0
1759 | МУП 'РГРЭС' | ПС 10 кВ Песочня, ПС 10 кВ Театральная | ПС 10 кВ Песочня ф.Т-1 3С.Ш., ПС 10 кВ Театральная ф.41 | ТП-220 | 10 | КЛ-0,4 кВ КЛ1 от ТП-220 | 0.4 | 1 | 0 | 1 | 0 |  |  | 1 | 0
1760 | МУП 'РГРЭС' | ПС 10 кВ Песочня, ПС 10 кВ Театральная | ПС 10 кВ Песочня ф.Т-1 3С.Ш., ПС 10 кВ Театральная ф.41 | ТП-220 | 10 | КЛ-0,4 кВ КЛ10 от ТП-220 | 0.4 | 1 | 0 | 1 | 0 |  |  | 1 | 0
1761 | МУП 'РГРЭС' | ПС 10 кВ Песочня, ПС 10 кВ Театральная | ПС 10 кВ Песочня ф.Т-1 3С.Ш., ПС 10 кВ Театральная ф.41 | ТП-220 | 10 | КЛ-0,4 кВ КЛ11 от ТП-220 | 0.4 | 1 | 0 | 1 | 0 |  |  | 1 | 0
1762 | МУП 'РГРЭС' | ПС 10 кВ Песочня, ПС 10 кВ Театральная | ПС 10 кВ Песочня ф.Т-1 3С.Ш., ПС 10 кВ Театральная ф.41 | ТП-220 | 10 | КЛ-0,4 кВ КЛ12 от ТП-220 | 0.4 | 1 | 0 | 1 | 0 |  |  | 1 | 0
1763 | МУП 'РГРЭС' | ПС 10 кВ Песочня, ПС 10 кВ Театральная | ПС 10 кВ Песочня ф.Т-1 3С.Ш., ПС 10 кВ Театральная ф.41 | ТП-220 | 10 | КЛ-0,4 кВ КЛ13 от ТП-220 | 0.4 | 1 | 0 | 1 | 0 |  |  | 1 | 0
1764 | МУП 'РГРЭС' | ПС 10 кВ Песочня, ПС 10 кВ Театральная | ПС 10 кВ Песочня ф.Т-1 3С.Ш., ПС 10 кВ Театральная ф.41 | ТП-220 | 10 | КЛ-0,4 кВ КЛ14 от ТП-220 | 0.4 | 1 | 0 | 1 | 0 |  |  | 0 | 1
1765 | МУП 'РГРЭС' | ПС 10 кВ Песочня, ПС 10 кВ Театральная | ПС 10 кВ Песочня ф.Т-1 3С.Ш., ПС 10 кВ Театральная ф.41 | ТП-220 | 10 | КЛ-0,4 кВ КЛ15 от ТП-220 | 0.4 | 1 | 0 | 1 | 0 |  |  | 1 | 0
1766 | МУП 'РГРЭС' | ПС 10 кВ Песочня, ПС 10 кВ Театральная | ПС 10 кВ Песочня ф.Т-1 3С.Ш., ПС 10 кВ Театральная ф.41 | ТП-220 | 10 | КЛ-0,4 кВ КЛ16 от ТП-220 | 0.4 | 1 | 0 | 1 | 0 |  |  | 0 | 1
1767 | МУП 'РГРЭС' | ПС 10 кВ Песочня, ПС 10 кВ Театральная | ПС 10 кВ Песочня ф.Т-1 3С.Ш., ПС 10 кВ Театральная ф.41 | ТП-220 | 10 | КЛ-0,4 кВ КЛ17 от ТП-220 | 0.4 | 1 | 0 | 1 | 0 |  |  | 0 | 1
1768 | МУП 'РГРЭС' | ПС 10 кВ Песочня, ПС 10 кВ Театральная | ПС 10 кВ Песочня ф.Т-1 3С.Ш., ПС 10 кВ Театральная ф.41 | ТП-220 | 10 | КЛ-0,4 кВ КЛ18 от ТП-220 | 0.4 | 1 | 0 | 1 | 0 |  |  | 0 | 1
1769 | МУП 'РГРЭС' | ПС 10 кВ Песочня, ПС 10 кВ Театральная | ПС 10 кВ Песочня ф.Т-1 3С.Ш., ПС 10 кВ Театральная ф.41 | ТП-220 | 10 | КЛ-0,4 кВ КЛ19 от ТП-220 | 0.4 | 1 | 0 | 1 | 0 |  |  | 1 | 0
1770 | МУП 'РГРЭС' | ПС 10 кВ Песочня, ПС 10 кВ Театральная | ПС 10 кВ Песочня ф.Т-1 3С.Ш., ПС 10 кВ Театральная ф.41 | ТП-220 | 10 | КЛ-0,4 кВ КЛ2 от ТП-220 | 0.4 | 1 | 0 | 1 | 0 |  |  | 1 | 0
1771 | МУП 'РГРЭС' | ПС 10 кВ Песочня, ПС 10 кВ Театральная | ПС 10 кВ Песочня ф.Т-1 3С.Ш., ПС 10 кВ Театральная ф.41 | ТП-220 | 10 | КЛ-0,4 кВ КЛ20 от ТП-220 | 0.4 | 1 | 0 | 1 | 0 |  |  | 1 | 0
1772 | МУП 'РГРЭС' | ПС 10 кВ Песочня, ПС 10 кВ Театральная | ПС 10 кВ Песочня ф.Т-1 3С.Ш., ПС 10 кВ Театральная ф.41 | ТП-220 | 10 | КЛ-0,4 кВ КЛ21 от ТП-220 | 0.4 | 1 | 0 | 1 | 0 |  |  | 1 | 0
1773 | МУП 'РГРЭС' | ПС 10 кВ Песочня, ПС 10 кВ Театральная | ПС 10 кВ Песочня ф.Т-1 3С.Ш., ПС 10 кВ Театральная ф.41 | ТП-220 | 10 | КЛ-0,4 кВ КЛ22 от ТП-220 | 0.4 | 1 | 0 | 1 | 0 |  |  | 0 | 1
1774 | МУП 'РГРЭС' | ПС 10 кВ Песочня, ПС 10 кВ Театральная | ПС 10 кВ Песочня ф.Т-1 3С.Ш., ПС 10 кВ Театральная ф.41 | ТП-220 | 10 | КЛ-0,4 кВ КЛ23 от ТП-220 | 0.4 | 1 | 0 | 1 | 0 |  |  | 0 | 1
1775 | МУП 'РГРЭС' | ПС 10 кВ Песочня, ПС 10 кВ Театральная | ПС 10 кВ Песочня ф.Т-1 3С.Ш., ПС 10 кВ Театральная ф.41 | ТП-220 | 10 | КЛ-0,4 кВ КЛ24 от ТП-220 | 0.4 | 1 | 0 | 1 | 0 |  |  | 0 | 1
1776 | МУП 'РГРЭС' | ПС 10 кВ Песочня, ПС 10 кВ Театральная | ПС 10 кВ Песочня ф.Т-1 3С.Ш., ПС 10 кВ Театральная ф.41 | ТП-220 | 10 | КЛ-0,4 кВ КЛ25 от ТП-220 | 0.4 | 1 | 0 | 1 | 0 |  |  | 0 | 1
1777 | МУП 'РГРЭС' | ПС 10 кВ Песочня, ПС 10 кВ Театральная | ПС 10 кВ Песочня ф.Т-1 3С.Ш., ПС 10 кВ Театральная ф.41 | ТП-220 | 10 | КЛ-0,4 кВ КЛ26 от ТП-220 | 0.4 | 1 | 0 | 1 | 0 |  |  | 0 | 1
1778 | МУП 'РГРЭС' | ПС 10 кВ Песочня, ПС 10 кВ Театральная | ПС 10 кВ Песочня ф.Т-1 3С.Ш., ПС 10 кВ Театральная ф.41 | ТП-220 | 10 | КЛ-0,4 кВ КЛ27 от ТП-220 | 0.4 | 1 | 0 | 1 | 0 |  |  | 0 | 1
1779 | МУП 'РГРЭС' | ПС 10 кВ Песочня, ПС 10 кВ Театральная | ПС 10 кВ Песочня ф.Т-1 3С.Ш., ПС 10 кВ Театральная ф.41 | ТП-220 | 10 | КЛ-0,4 кВ КЛ28 от ТП-220 | 0.4 | 1 | 0 | 1 | 0 |  |  | 0 | 1
1780 | МУП 'РГРЭС' | ПС 10 кВ Песочня, ПС 10 кВ Театральная | ПС 10 кВ Песочня ф.Т-1 3С.Ш., ПС 10 кВ Театральная ф.41 | ТП-220 | 10 | КЛ-0,4 кВ КЛ29 от ТП-220 | 0.4 | 1 | 0 | 1 | 0 |  |  | 0 | 1
1781 | МУП 'РГРЭС' | ПС 10 кВ Песочня, ПС 10 кВ Театральная | ПС 10 кВ Песочня ф.Т-1 3С.Ш., ПС 10 кВ Театральная ф.41 | ТП-220 | 10 | КЛ-0,4 кВ КЛ3 от ТП-220 | 0.4 | 1 | 0 | 1 | 0 |  |  | 1 | 0
1782 | МУП 'РГРЭС' | ПС 10 кВ Песочня, ПС 10 кВ Театральная | ПС 10 кВ Песочня ф.Т-1 3С.Ш., ПС 10 кВ Театральная ф.41 | ТП-220 | 10 | КЛ-0,4 кВ КЛ30 от ТП-220 | 0.4 | 1 | 0 | 1 | 0 |  |  | 0 | 1
1783 | МУП 'РГРЭС' | ПС 10 кВ Песочня, ПС 10 кВ Театральная | ПС 10 кВ Песочня ф.Т-1 3С.Ш., ПС 10 кВ Театральная ф.41 | ТП-220 | 10 | КЛ-0,4 кВ КЛ31 от ТП-220 | 0.4 | 1 | 0 | 1 | 0 |  |  | 0 | 1
1784 | МУП 'РГРЭС' | ПС 10 кВ Песочня, ПС 10 кВ Театральная | ПС 10 кВ Песочня ф.Т-1 3С.Ш., ПС 10 кВ Театральная ф.41 | ТП-220 | 10 | КЛ-0,4 кВ КЛ32 от ТП-220 | 0.4 | 1 | 0 | 1 | 0 |  |  | 0 | 1
1785 | МУП 'РГРЭС' | ПС 10 кВ Песочня, ПС 10 кВ Театральная | ПС 10 кВ Песочня ф.Т-1 3С.Ш., ПС 10 кВ Театральная ф.41 | ТП-220 | 10 | КЛ-0,4 кВ КЛ33 от ТП-220 | 0.4 | 1 | 0 | 1 | 0 |  |  | 0 | 1
1786 | МУП 'РГРЭС' | ПС 10 кВ Песочня, ПС 10 кВ Театральная | ПС 10 кВ Песочня ф.Т-1 3С.Ш., ПС 10 кВ Театральная ф.41 | ТП-220 | 10 | КЛ-0,4 кВ КЛ4 от ТП-220 | 0.4 | 1 | 0 | 1 | 0 |  |  | 1 | 0
1787 | МУП 'РГРЭС' | ПС 10 кВ Песочня, ПС 10 кВ Театральная | ПС 10 кВ Песочня ф.Т-1 3С.Ш., ПС 10 кВ Театральная ф.41 | ТП-220 | 10 | КЛ-0,4 кВ КЛ5 от ТП-220 | 0.4 | 1 | 0 | 1 | 0 |  |  | 1 | 0
1788 | МУП 'РГРЭС' | ПС 10 кВ Песочня, ПС 10 кВ Театральная | ПС 10 кВ Песочня ф.Т-1 3С.Ш., ПС 10 кВ Театральная ф.41 | ТП-220 | 10 | КЛ-0,4 кВ КЛ6 от ТП-220 | 0.4 | 1 | 0 | 1 | 0 |  |  | 1 | 0
1789 | МУП 'РГРЭС' | ПС 10 кВ Песочня, ПС 10 кВ Театральная | ПС 10 кВ Песочня ф.Т-1 3С.Ш., ПС 10 кВ Театральная ф.41 | ТП-220 | 10 | КЛ-0,4 кВ КЛ7 от ТП-220 | 0.4 | 1 | 0 | 1 | 0 |  |  | 1 | 0
1790 | МУП 'РГРЭС' | ПС 10 кВ Песочня, ПС 10 кВ Театральная | ПС 10 кВ Песочня ф.Т-1 3С.Ш., ПС 10 кВ Театральная ф.41 | ТП-220 | 10 | КЛ-0,4 кВ КЛ8 от ТП-220 | 0.4 | 2 | 0 | 2 | 0 |  |  | 2 | 0
1791 | МУП 'РГРЭС' | ПС 10 кВ Песочня, ПС 10 кВ Театральная | ПС 10 кВ Песочня ф.Т-1 3С.Ш., ПС 10 кВ Театральная ф.41 | ТП-220 | 10 | КЛ-0,4 кВ КЛ9 от ТП-220 | 0.4 | 2 | 0 | 2 | 0 |  |  | 2 | 0
1792 | МУП 'РГРЭС' | ПС 10 кВ Песочня, ПС 10 кВ Театральная | ПС 10 кВ Песочня ф.Т-2 4С.Ш., ПС 10 кВ Театральная ф.39 | ТП-242 | 10 | КЛ-0,4 кВ КЛ1 от ТП-242 | 0.4 | 1 | 0 | 1 | 0 |  |  | 1 | 0
1793 | МУП 'РГРЭС' | ПС 10 кВ Песочня, ПС 10 кВ Театральная | ПС 10 кВ Песочня ф.Т-2 4С.Ш., ПС 10 кВ Театральная ф.39 | ТП-242 | 10 | КЛ-0,4 кВ КЛ10 от ТП-242 | 0.4 | 1 | 0 | 1 | 0 |  |  | 1 | 0
1794 | МУП 'РГРЭС' | ПС 10 кВ Песочня, ПС 10 кВ Театральная | ПС 10 кВ Песочня ф.Т-2 4С.Ш., ПС 10 кВ Театральная ф.39 | ТП-242 | 10 | КЛ-0,4 кВ КЛ11 от ТП-242 | 0.4 | 1 | 0 | 1 | 0 |  |  | 0 | 1
1795 | МУП 'РГРЭС' | ПС 10 кВ Песочня, ПС 10 кВ Театральная | ПС 10 кВ Песочня ф.Т-2 4С.Ш., ПС 10 кВ Театральная ф.39 | ТП-242 | 10 | КЛ-0,4 кВ КЛ2 от ТП-242 | 0.4 | 1 | 0 | 1 | 0 |  |  | 1 | 0
1796 | МУП 'РГРЭС' | ПС 10 кВ Песочня, ПС 10 кВ Театральная | ПС 10 кВ Песочня ф.Т-2 4С.Ш., ПС 10 кВ Театральная ф.39 | ТП-242 | 10 | КЛ-0,4 кВ КЛ3 от ТП-242 | 0.4 | 1 | 0 | 0 | 1 |  |  | 0 | 1
1797 | МУП 'РГРЭС' | ПС 10 кВ Песочня, ПС 10 кВ Театральная | ПС 10 кВ Песочня ф.Т-2 4С.Ш., ПС 10 кВ Театральная ф.39 | ТП-242 | 10 | КЛ-0,4 кВ КЛ4 от ТП-242 | 0.4 | 1 | 0 | 1 | 0 |  |  | 0 | 1
1798 | МУП 'РГРЭС' | ПС 10 кВ Песочня, ПС 10 кВ Театральная | ПС 10 кВ Песочня ф.Т-2 4С.Ш., ПС 10 кВ Театральная ф.39 | ТП-242 | 10 | КЛ-0,4 кВ КЛ5 от ТП-242 | 0.4 | 8 | 0 | 0 | 8 |  |  | 0 | 8
1799 | МУП 'РГРЭС' | ПС 10 кВ Песочня, ПС 10 кВ Театральная | ПС 10 кВ Песочня ф.Т-2 4С.Ш., ПС 10 кВ Театральная ф.39 | ТП-242 | 10 | КЛ-0,4 кВ КЛ6 от ТП-242 | 0.4 | 1 | 0 | 1 | 0 |  |  | 0 | 1
1800 | МУП 'РГРЭС' | ПС 10 кВ Песочня, ПС 10 кВ Театральная | ПС 10 кВ Песочня ф.Т-2 4С.Ш., ПС 10 кВ Театральная ф.39 | ТП-242 | 10 | КЛ-0,4 кВ КЛ7 от ТП-242 | 0.4 | 1 | 0 | 0 | 1 |  |  | 0 | 1
1801 | МУП 'РГРЭС' | ПС 10 кВ Песочня, ПС 10 кВ Театральная | ПС 10 кВ Песочня ф.Т-2 4С.Ш., ПС 10 кВ Театральная ф.39 | ТП-242 | 10 | КЛ-0,4 кВ КЛ8 от ТП-242 | 0.4 | 1 | 0 | 1 | 0 |  |  | 0 | 1
1802 | МУП 'РГРЭС' | ПС 10 кВ Песочня, ПС 10 кВ Театральная | ПС 10 кВ Песочня ф.Т-2 4С.Ш., ПС 10 кВ Театральная ф.39 | ТП-242 | 10 | КЛ-0,4 кВ КЛ9 от ТП-242 | 0.4 | 2 | 0 | 2 | 0 |  |  | 0 | 2
1803 | МУП 'РГРЭС' | ПС 10 кВ Песочня, ПС 10 кВ Театральная | ПС 10 кВ Песочня ф.Т-2 4С.Ш., ПС 10 кВ Театральная ф.41 | РП-24 | 10 | ВЛ-0,4 кВ от РП-24 | 0.4 | 7 | 0 | 0 | 7 |  |  | 0 | 7
1804 | МУП 'РГРЭС' | ПС 10 кВ Песочня, ПС 10 кВ Театральная | ПС 10 кВ Песочня ф.Т-2 4С.Ш., ПС 10 кВ Театральная ф.41 | РП-24 | 10 | КЛ-0,4 кВ КЛ1 от РП-24 | 0.4 | 1 | 0 | 0 | 1 |  |  | 1 | 0
1805 | МУП 'РГРЭС' | ПС 10 кВ Песочня, ПС 10 кВ Театральная | ПС 10 кВ Песочня ф.Т-2 4С.Ш., ПС 10 кВ Театральная ф.41 | РП-24 | 10 | КЛ-0,4 кВ КЛ2 от РП-24 | 0.4 | 1 | 0 | 0 | 1 |  |  | 1 | 0
1806 | МУП 'РГРЭС' | ПС 10 кВ Песочня, ПС 10 кВ Театральная | ПС 10 кВ Песочня ф.Т-2 4С.Ш., ПС 10 кВ Театральная ф.41 | РП-24 | 10 | КЛ-0,4 кВ КЛ3 от РП-24 | 0.4 | 2 | 0 | 0 | 2 |  |  | 0 | 2
1807 | МУП 'РГРЭС' | ПС 10 кВ Песочня, ПС 10 кВ Театральная | ПС 10 кВ Песочня ф.Т-2 4С.Ш., ПС 10 кВ Театральная ф.41 | РП-24 | 10 | КЛ-0,4 кВ КЛ4 от РП-24 | 0.4 | 2 | 0 | 0 | 2 |  |  | 0 | 2
1808 | МУП 'РГРЭС' | ПС 10 кВ Песочня, ПС 10 кВ Театральная | ПС 10 кВ Песочня ф.Т-2 4С.Ш., ПС 10 кВ Театральная ф.41 | ТП-224 | 10 | КЛ-0,4 кВ КЛ1 от ТП-224 | 0.4 | 1 | 0 | 1 | 0 |  |  | 1 | 0
1809 | МУП 'РГРЭС' | ПС 10 кВ Песочня, ПС 10 кВ Театральная | ПС 10 кВ Песочня ф.Т-2 4С.Ш., ПС 10 кВ Театральная ф.41 | ТП-224 | 10 | КЛ-0,4 кВ КЛ10 от ТП-224 | 0.4 | 1 | 0 | 0 | 1 |  |  | 0 | 1
1810 | МУП 'РГРЭС' | ПС 10 кВ Песочня, ПС 10 кВ Театральная | ПС 10 кВ Песочня ф.Т-2 4С.Ш., ПС 10 кВ Театральная ф.41 | ТП-224 | 10 | КЛ-0,4 кВ КЛ11 от ТП-224 | 0.4 | 1 | 0 | 1 | 0 |  |  | 1 | 0
1811 | МУП 'РГРЭС' | ПС 10 кВ Песочня, ПС 10 кВ Театральная | ПС 10 кВ Песочня ф.Т-2 4С.Ш., ПС 10 кВ Театральная ф.41 | ТП-224 | 10 | КЛ-0,4 кВ КЛ12 от ТП-224 | 0.4 | 1 | 0 | 0 | 1 |  |  | 0 | 1
1812 | МУП 'РГРЭС' | ПС 10 кВ Песочня, ПС 10 кВ Театральная | ПС 10 кВ Песочня ф.Т-2 4С.Ш., ПС 10 кВ Театральная ф.41 | ТП-224 | 10 | КЛ-0,4 кВ КЛ13 от ТП-224 | 0.4 | 1 | 0 | 1 | 0 |  |  | 0 | 1
1813 | МУП 'РГРЭС' | ПС 10 кВ Песочня, ПС 10 кВ Театральная | ПС 10 кВ Песочня ф.Т-2 4С.Ш., ПС 10 кВ Театральная ф.41 | ТП-224 | 10 | КЛ-0,4 кВ КЛ14 от ТП-224 | 0.4 | 8 | 0 | 0 | 8 |  |  | 0 | 8
1814 | МУП 'РГРЭС' | ПС 10 кВ Песочня, ПС 10 кВ Театральная | ПС 10 кВ Песочня ф.Т-2 4С.Ш., ПС 10 кВ Театральная ф.41 | ТП-224 | 10 | КЛ-0,4 кВ КЛ15 от ТП-224 | 0.4 | 1 | 0 | 1 | 0 |  |  | 0 | 1
1815 | МУП 'РГРЭС' | ПС 10 кВ Песочня, ПС 10 кВ Театральная | ПС 10 кВ Песочня ф.Т-2 4С.Ш., ПС 10 кВ Театральная ф.41 | ТП-224 | 10 | КЛ-0,4 кВ КЛ16 от ТП-224 | 0.4 | 1 | 0 | 1 | 0 |  |  | 0 | 1
1816 | МУП 'РГРЭС' | ПС 10 кВ Песочня, ПС 10 кВ Театральная | ПС 10 кВ Песочня ф.Т-2 4С.Ш., ПС 10 кВ Театральная ф.41 | ТП-224 | 10 | КЛ-0,4 кВ КЛ17 от ТП-224 | 0.4 | 1 | 0 | 1 | 0 |  |  | 0 | 1
1817 | МУП 'РГРЭС' | ПС 10 кВ Песочня, ПС 10 кВ Театральная | ПС 10 кВ Песочня ф.Т-2 4С.Ш., ПС 10 кВ Театральная ф.41 | ТП-224 | 10 | КЛ-0,4 кВ КЛ18 от ТП-224 | 0.4 | 1 | 0 | 1 | 0 |  |  | 0 | 1
1818 | МУП 'РГРЭС' | ПС 10 кВ Песочня, ПС 10 кВ Театральная | ПС 10 кВ Песочня ф.Т-2 4С.Ш., ПС 10 кВ Театральная ф.41 | ТП-224 | 10 | КЛ-0,4 кВ КЛ19 от ТП-224 | 0.4 | 1 | 0 | 1 | 0 |  |  | 0 | 1
1819 | МУП 'РГРЭС' | ПС 10 кВ Песочня, ПС 10 кВ Театральная | ПС 10 кВ Песочня ф.Т-2 4С.Ш., ПС 10 кВ Театральная ф.41 | ТП-224 | 10 | КЛ-0,4 кВ КЛ2 от ТП-224 | 0.4 | 1 | 0 | 1 | 0 |  |  | 1 | 0
1820 | МУП 'РГРЭС' | ПС 10 кВ Песочня, ПС 10 кВ Театральная | ПС 10 кВ Песочня ф.Т-2 4С.Ш., ПС 10 кВ Театральная ф.41 | ТП-224 | 10 | КЛ-0,4 кВ КЛ20 от ТП-224 | 0.4 | 1 | 0 | 1 | 0 |  |  | 0 | 1
1821 | МУП 'РГРЭС' | ПС 10 кВ Песочня, ПС 10 кВ Театральная | ПС 10 кВ Песочня ф.Т-2 4С.Ш., ПС 10 кВ Театральная ф.41 | ТП-224 | 10 | КЛ-0,4 кВ КЛ21 от ТП-224 | 0.4 | 1 | 0 | 1 | 0 |  |  | 0 | 1
1822 | МУП 'РГРЭС' | ПС 10 кВ Песочня, ПС 10 кВ Театральная | ПС 10 кВ Песочня ф.Т-2 4С.Ш., ПС 10 кВ Театральная ф.41 | ТП-224 | 10 | КЛ-0,4 кВ КЛ3 от ТП-224 | 0.4 | 3 | 0 | 3 | 0 |  |  | 3 | 0
1823 | МУП 'РГРЭС' | ПС 10 кВ Песочня, ПС 10 кВ Театральная | ПС 10 кВ Песочня ф.Т-2 4С.Ш., ПС 10 кВ Театральная ф.41 | ТП-224 | 10 | КЛ-0,4 кВ КЛ4 от ТП-224 | 0.4 | 3 | 0 | 3 | 0 |  |  | 3 | 0
1824 | МУП 'РГРЭС' | ПС 10 кВ Песочня, ПС 10 кВ Театральная | ПС 10 кВ Песочня ф.Т-2 4С.Ш., ПС 10 кВ Театральная ф.41 | ТП-224 | 10 | КЛ-0,4 кВ КЛ5 от ТП-224 | 0.4 | 1 | 0 | 1 | 0 |  |  | 1 | 0
1825 | МУП 'РГРЭС' | ПС 10 кВ Песочня, ПС 10 кВ Театральная | ПС 10 кВ Песочня ф.Т-2 4С.Ш., ПС 10 кВ Театральная ф.41 | ТП-224 | 10 | КЛ-0,4 кВ КЛ6 от ТП-224 | 0.4 | 1 | 0 | 1 | 0 |  |  | 1 | 0
1826 | МУП 'РГРЭС' | ПС 10 кВ Песочня, ПС 10 кВ Театральная | ПС 10 кВ Песочня ф.Т-2 4С.Ш., ПС 10 кВ Театральная ф.41 | ТП-224 | 10 | КЛ-0,4 кВ КЛ7 от ТП-224 | 0.4 | 1 | 0 | 1 | 0 |  |  | 1 | 0
1827 | МУП 'РГРЭС' | ПС 10 кВ Песочня, ПС 10 кВ Театральная | ПС 10 кВ Песочня ф.Т-2 4С.Ш., ПС 10 кВ Театральная ф.41 | ТП-224 | 10 | КЛ-0,4 кВ КЛ8 от ТП-224 | 0.4 | 1 | 0 | 1 | 0 |  |  | 1 | 0
1828 | МУП 'РГРЭС' | ПС 10 кВ Песочня, ПС 10 кВ Театральная | ПС 10 кВ Песочня ф.Т-2 4С.Ш., ПС 10 кВ Театральная ф.41 | ТП-224 | 10 | КЛ-0,4 кВ КЛ9 от ТП-224 | 0.4 | 1 | 0 | 1 | 0 |  |  | 1 | 0
1829 | МУП 'РГРЭС' | ПС 10 кВ Песочня, ПС 10 кВ Театральная | ПС 10 кВ Песочня ф.Т-2 4С.Ш., ПС 10 кВ Театральная ф.41 | ТП-583 | 10 | КЛ-0,4 кВ КЛ1 от ТП-583 | 0.4 | 1 | 0 | 1 | 0 |  |  | 1 | 0
1830 | МУП 'РГРЭС' | ПС 10 кВ Песочня, ПС 10 кВ Театральная | ПС 10 кВ Песочня ф.Т-2 4С.Ш., ПС 10 кВ Театральная ф.41 | ТП-583 | 10 | КЛ-0,4 кВ КЛ2 от ТП-583 | 0.4 | 1 | 0 | 1 | 0 |  |  | 1 | 0
1831 | МУП 'РГРЭС' | ПС 10 кВ Песочня, ПС 10 кВ Театральная | ПС 10 кВ Песочня ф.Т-2 4С.Ш., ПС 10 кВ Театральная ф.41 | ТП-583 | 10 | КЛ-0,4 кВ КЛ3 от ТП-583 | 0.4 | 1 | 0 | 1 | 0 |  |  | 1 | 0
1832 | МУП 'РГРЭС' | ПС 10 кВ Песочня, ПС 10 кВ Театральная | ПС 10 кВ Песочня ф.Т-2 4С.Ш., ПС 10 кВ Театральная ф.41 | ТП-583 | 10 | КЛ-0,4 кВ КЛ4 от ТП-583 | 0.4 | 1 | 0 | 1 | 0 |  |  | 1 | 0
1833 | МУП 'РГРЭС' | ПС 10 кВ Песочня, ПС 10 кВ Театральная | ПС 10 кВ Песочня ф.Т-2 4С.Ш., ПС 10 кВ Театральная ф.41 | ТП-583 | 10 | КЛ-0,4 кВ КЛ5 от ТП-583 | 0.4 | 1 | 0 | 1 | 0 |  |  | 1 | 0
1834 | МУП 'РГРЭС' | ПС 10 кВ Песочня, ПС 10 кВ Театральная | ПС 10 кВ Песочня ф.Т-2 4С.Ш., ПС 10 кВ Театральная ф.41 | ТП-583 | 10 | КЛ-0,4 кВ КЛ6 от ТП-583 | 0.4 | 1 | 0 | 1 | 0 |  |  | 1 | 0
1835 | МУП 'РГРЭС' | ПС 10 кВ Песочня, ПС 10 кВ Театральная | ПС 10 кВ Песочня ф.Т-2 4С.Ш., ПС 10 кВ Театральная ф.41 | ТП-583 | 10 | КЛ-0,4 кВ КЛ7 от ТП-583 | 0.4 | 1 | 0 | 1 | 0 |  |  | 1 | 0
1836 | МУП 'РГРЭС' | ПС 10 кВ Песочня, ПС 10 кВ Театральная | ПС 10 кВ Песочня ф.Т-2 4С.Ш., ПС 10 кВ Театральная ф.41 | ТП-586 | 10 | КЛ-0,4 кВ КЛ1 от ТП-586 | 0.4 | 1 | 0 | 1 | 0 |  |  | 1 | 0
1837 | МУП 'РГРЭС' | ПС 10 кВ Песочня, ПС 10 кВ Театральная | ПС 10 кВ Песочня ф.Т-2 4С.Ш., ПС 10 кВ Театральная ф.41 | ТП-586 | 10 | КЛ-0,4 кВ КЛ2 от ТП-586 | 0.4 | 1 | 0 | 1 | 0 |  |  | 1 | 0
1838 | МУП 'РГРЭС' | ПС 10 кВ Песочня, ПС 10 кВ Театральная | ПС 10 кВ Песочня ф.Т-2 4С.Ш., ПС 10 кВ Театральная ф.41 | ТП-586 | 10 | КЛ-0,4 кВ КЛ3 от ТП-586 | 0.4 | 1 | 0 | 1 | 0 |  |  | 1 | 0
1839 | МУП 'РГРЭС' | ПС 10 кВ Песочня, ПС 10 кВ Театральная | ПС 10 кВ Песочня ф.Т-2 4С.Ш., ПС 10 кВ Театральная ф.41 | ТП-586 | 10 | КЛ-0,4 кВ КЛ4 от ТП-586 | 0.4 | 1 | 0 | 1 | 0 |  |  | 1 | 0
1840 | МУП 'РГРЭС' | ПС 10 кВ Песочня, ПС 10 кВ Театральная | ПС 10 кВ Песочня ф.Т-2 4С.Ш., ПС 10 кВ Театральная ф.41 | ТП-586 | 10 | КЛ-0,4 кВ КЛ5 от ТП-586 | 0.4 | 1 | 0 | 1 | 0 |  |  | 1 | 0
1841 | МУП 'РГРЭС' | ПС 10 кВ Песочня, ПС 10 кВ Театральная | ПС 10 кВ Песочня ф.Т-2 4С.Ш., ПС 10 кВ Театральная ф.41 | ТП-586 | 10 | КЛ-0,4 кВ КЛ6 от ТП-586 | 0.4 | 1 | 0 | 1 | 0 |  |  | 1 | 0
1842 | МУП 'РГРЭС' | ПС 10 кВ Песочня, ПС 10 кВ Театральная | ПС 10 кВ Песочня ф.Т-2 4С.Ш., ПС 10 кВ Театральная ф.41 | ТП-586 | 10 | КЛ-0,4 кВ КЛ7 от ТП-586 | 0.4 | 1 | 0 | 1 | 0 |  |  | 1 | 0
1843 | МУП 'РГРЭС' | ПС 10 кВ Песочня, ПС 10 кВ Театральная | ПС 10 кВ Песочня ф.Т-2 4С.Ш., ПС 10 кВ Театральная ф.41 | ТП-598 | 10 | ВЛ-0,4 кВ от ТП-598 | 0.4 | 5 | 0 | 0 | 5 |  |  | 0 | 5
1844 | МУП 'РГРЭС' | ПС 10 кВ Песочня, ПС 10 кВ Театральная | ПС 10 кВ Песочня ф.Т-2 4С.Ш., ПС 10 кВ Театральная ф.41 | ТП-598 | 10 | КЛ-0,4 кВ КЛ1 от ТП-598 | 0.4 | 1 | 0 | 1 | 0 |  |  | 1 | 0
1845 | МУП 'РГРЭС' | ПС 10 кВ Песочня, ПС 10 кВ Театральная | ПС 10 кВ Песочня ф.Т-2 4С.Ш., ПС 10 кВ Театральная ф.41 | ТП-598 | 10 | КЛ-0,4 кВ КЛ2 от ТП-598 | 0.4 | 1 | 0 | 1 | 0 |  |  | 1 | 0
1846 | МУП 'РГРЭС' | ПС 10 кВ Песочня, ПС 10 кВ Театральная | ПС 10 кВ Песочня ф.Т-2 4С.Ш., ПС 10 кВ Театральная ф.41 | ТП-598 | 10 | КЛ-0,4 кВ КЛ3 от ТП-598 | 0.4 | 1 | 0 | 0 | 1 |  |  | 1 | 0
1847 | МУП 'РГРЭС' | ПС 10 кВ Песочня, ПС 10 кВ Театральная | ПС 10 кВ Песочня ф.Т-2 4С.Ш., ПС 10 кВ Театральная ф.41 | ТП-598 | 10 | КЛ-0,4 кВ КЛ4 от ТП-598 | 0.4 | 2 | 0 | 2 | 0 |  |  | 2 | 0
1848 | МУП 'РГРЭС' | ПС 10 кВ Песочня, ПС 10 кВ Театральная | ПС 10 кВ Песочня ф.Т-2 4С.Ш., ПС 10 кВ Театральная ф.41 | ТП-598 | 10 | КЛ-0,4 кВ КЛ5 от ТП-598 | 0.4 | 2 | 0 | 0 | 2 |  |  | 2 | 0
1849 | МУП 'РГРЭС' | ПС 10 кВ Песочня, ПС 10 кВ Театральная | ПС 10 кВ Песочня ф.Т-2 4С.Ш., ПС 10 кВ Театральная ф.41 | ТП-598 | 10 | КЛ-0,4 кВ КЛ6 от ТП-598 | 0.4 | 1 | 0 | 1 | 0 |  |  | 1 | 0
1850 | МУП 'РГРЭС' | ПС 10 кВ Песочня, ПС 10 кВ Театральная | ПС 10 кВ Песочня ф.Т-2 4С.Ш., ПС 10 кВ Театральная ф.41 | ТП-598 | 10 | КЛ-0,4 кВ КЛ7 от ТП-598 | 0.4 | 1 | 0 | 1 | 0 |  |  | 1 | 0
1851 | МУП 'РГРЭС' | ПС 10 кВ Песочня, ПС 10 кВ Театральная | ПС 10 кВ Песочня ф.Т-2 4С.Ш., ПС 10 кВ Театральная ф.41 | ТП-598 | 10 | КЛ-0,4 кВ КЛ8 от ТП-598 | 0.4 | 8 | 0 | 0 | 8 |  |  | 0 | 8
1852 | МУП 'РГРЭС' | ПС 10 кВ Песочня, ПС 10 кВ Театральная | ПС 10 кВ Песочня ф.Т-2 4С.Ш., ПС 10 кВ Театральная ф.41 | ТП-598 | 10 | КЛ-0,4 кВ КЛ9 от ТП-598 | 0.4 | 8 | 0 | 0 | 8 |  |  | 0 | 8
1853 | МУП 'РГРЭС' | ПС 10 кВ Подвязье | ПС 10 кВ Подвязье ф.1 | ТП-984 | 10 | ВЛ-0,4 кВ от ТП-984 | 0.4 | 118 | 0 | 0 | 118 |  |  | 0 | 118
1854 | МУП 'РГРЭС' | ПС 10 кВ Подвязье | ПС 10 кВ Подвязье ф.1 | ТП-984 | 10 | КЛ-0,4 кВ КЛ1 от ТП-984 | 0.4 | 4 | 0 | 0 | 4 |  |  | 0 | 4
1855 | МУП 'РГРЭС' | ПС 10 кВ Подвязье | ПС 10 кВ Подвязье ф.1 | ТП-984 | 10 | КЛ-0,4 кВ КЛ2 от ТП-984 | 0.4 | 4 | 0 | 0 | 4 |  |  | 0 | 4
1856 | МУП 'РГРЭС' | ПС 10 кВ Подвязье | ПС 10 кВ Подвязье ф.1 | ТП-985 | 10 | ВЛ-0,4 кВ от ТП-985 | 0.4 | 138 | 0 | 0 | 138 |  |  | 0 | 138
1857 | МУП 'РГРЭС' | ПС 10 кВ Подвязье | ПС 10 кВ Подвязье ф.1 | ТП-985 | 10 | КЛ-0,4 кВ КЛ1 от ТП-985 | 0.4 | 2 | 0 | 0 | 2 |  |  | 0 | 2
1858 | МУП 'РГРЭС' | ПС 10 кВ Подвязье | ПС 10 кВ Подвязье ф.1 | ТП-985 | 10 | КЛ-0,4 кВ КЛ2 от ТП-985 | 0.4 | 2 | 0 | 0 | 2 |  |  | 0 | 2
1859 | МУП 'РГРЭС' | ПС 10 кВ Подвязье | ПС 10 кВ Подвязье ф.1 | ТП-986 | 10 | ВЛ-0,4 кВ от ТП-986 | 0.4 | 167 | 0 | 0 | 167 |  |  | 0 | 167
1860 | МУП 'РГРЭС' | ПС 10 кВ Подвязье | ПС 10 кВ Подвязье ф.1 | ТП-986 | 10 | КЛ-0,4 кВ КЛ1 от ТП-986 | 0.4 | 8 | 0 | 0 | 8 |  |  | 0 | 8
1861 | МУП 'РГРЭС' | ПС 10 кВ Подвязье | ПС 10 кВ Подвязье ф.1 | ТП-986 | 10 | КЛ-0,4 кВ КЛ2 от ТП-986 | 0.4 | 2 | 0 | 0 | 2 |  |  | 0 | 2
1862 | МУП 'РГРЭС' | ПС 10 кВ Подвязье | ПС 10 кВ Подвязье ф.1 | ТП-986 | 10 | КЛ-0,4 кВ КЛ3 от ТП-986 | 0.4 | 2 | 0 | 0 | 2 |  |  | 0 | 2
1863 | МУП 'РГРЭС' | ПС 10 кВ Поляны | ПС 10 кВ Поляны ф.11 | ТП-1022 | 10 | ВЛ-0,4 кВ от ТП-1022 | 0.4 | 2 | 0 | 0 | 2 |  |  | 0 | 2
1864 | МУП 'РГРЭС' | ПС 10 кВ Поляны | ПС 10 кВ Поляны ф.11 | ТП-1022 | 10 | КЛ-0,4 кВ КЛ1 от ТП-1022 | 0.4 | 1 | 0 | 0 | 1 |  |  | 1 | 0
1865 | МУП 'РГРЭС' | ПС 10 кВ Поляны | ПС 10 кВ Поляны ф.11 | ТП-1022 | 10 | КЛ-0,4 кВ КЛ2 от ТП-1022 | 0.4 | 1 | 0 | 0 | 1 |  |  | 0 | 1
1866 | МУП 'РГРЭС' | ПС 10 кВ Поляны | ПС 10 кВ Поляны ф.11 | ТП-1022 | 10 | КЛ-0,4 кВ КЛ3 от ТП-1022 | 0.4 | 1 | 0 | 0 | 1 |  |  | 0 | 1
1867 | МУП 'РГРЭС' | ПС 10 кВ Поляны | ПС 10 кВ Поляны ф.11 | ТП-1022 | 10 | КЛ-0,4 кВ КЛ4 от ТП-1022 | 0.4 | 1 | 0 | 0 | 1 |  |  | 0 | 1
1868 | МУП 'РГРЭС' | ПС 10 кВ Поляны | ПС 10 кВ Поляны ф.11 | ТП-1029 | 10 | КЛ-0,4 кВ КЛ1 от ТП-1029 | 0.4 | 2 | 0 | 0 | 2 |  |  | 2 | 0
1869 | МУП 'РГРЭС' | ПС 10 кВ Поляны | ПС 10 кВ Поляны ф.11 | ТП-1030 | 10 | ВЛ-0,4 кВ от ТП-1030 | 0.4 | 1 | 0 | 0 | 1 |  |  | 0 | 1
1870 | МУП 'РГРЭС' | ПС 10 кВ Поляны | ПС 10 кВ Поляны ф.11 | ТП-1030 | 10 | КЛ-0,4 кВ КЛ1 от ТП-1030 | 0.4 | 1 | 0 | 0 | 1 |  |  | 1 | 0
1871 | МУП 'РГРЭС' | ПС 10 кВ Поляны | ПС 10 кВ Поляны ф.11 | ТП-1054 | 10 | ВЛ-0,4 кВ от ТП-1054 | 0.4 | 60 | 0 | 0 | 60 |  |  | 0 | 60
1872 | МУП 'РГРЭС' | ПС 10 кВ Поляны | ПС 10 кВ Поляны ф.11 | ТП-1054 | 10 | КЛ-0,4 кВ КЛ1 от ТП-1054 | 0.4 | 8 | 0 | 0 | 8 |  |  | 0 | 8
1873 | МУП 'РГРЭС' | ПС 10 кВ Поляны | ПС 10 кВ Поляны ф.11 | ТП-1054 | 10 | КЛ-0,4 кВ КЛ10 от ТП-1054 | 0.4 | 1 | 0 | 1 | 0 |  |  | 0 | 1
1874 | МУП 'РГРЭС' | ПС 10 кВ Поляны | ПС 10 кВ Поляны ф.11 | ТП-1054 | 10 | КЛ-0,4 кВ КЛ11 от ТП-1054 | 0.4 | 1 | 0 | 1 | 0 |  |  | 0 | 1
1875 | МУП 'РГРЭС' | ПС 10 кВ Поляны | ПС 10 кВ Поляны ф.11 | ТП-1054 | 10 | КЛ-0,4 кВ КЛ2 от ТП-1054 | 0.4 | 1 | 0 | 0 | 1 |  |  | 1 | 0
1876 | МУП 'РГРЭС' | ПС 10 кВ Поляны | ПС 10 кВ Поляны ф.11 | ТП-1054 | 10 | КЛ-0,4 кВ КЛ3 от ТП-1054 | 0.4 | 1 | 0 | 1 | 0 |  |  | 1 | 0
1877 | МУП 'РГРЭС' | ПС 10 кВ Поляны | ПС 10 кВ Поляны ф.11 | ТП-1054 | 10 | КЛ-0,4 кВ КЛ4 от ТП-1054 | 0.4 | 4 | 0 | 4 | 0 |  |  | 4 | 0
1878 | МУП 'РГРЭС' | ПС 10 кВ Поляны | ПС 10 кВ Поляны ф.11 | ТП-1054 | 10 | КЛ-0,4 кВ КЛ5 от ТП-1054 | 0.4 | 1 | 0 | 0 | 1 |  |  | 1 | 0
1879 | МУП 'РГРЭС' | ПС 10 кВ Поляны | ПС 10 кВ Поляны ф.11 | ТП-1054 | 10 | КЛ-0,4 кВ КЛ6 от ТП-1054 | 0.4 | 1 | 0 | 0 | 1 |  |  | 1 | 0
1880 | МУП 'РГРЭС' | ПС 10 кВ Поляны | ПС 10 кВ Поляны ф.11 | ТП-1054 | 10 | КЛ-0,4 кВ КЛ7 от ТП-1054 | 0.4 | 1 | 0 | 1 | 0 |  |  | 0 | 1
1881 | МУП 'РГРЭС' | ПС 10 кВ Поляны | ПС 10 кВ Поляны ф.11 | ТП-1054 | 10 | КЛ-0,4 кВ КЛ8 от ТП-1054 | 0.4 | 8 | 0 | 0 | 8 |  |  | 0 | 8
1882 | МУП 'РГРЭС' | ПС 10 кВ Поляны | ПС 10 кВ Поляны ф.11 | ТП-1054 | 10 | КЛ-0,4 кВ КЛ9 от ТП-1054 | 0.4 | 1 | 0 | 1 | 0 |  |  | 0 | 1
1883 | МУП 'РГРЭС' | ПС 10 кВ Поляны | ПС 10 кВ Поляны ф.11 | ТП-1065 | 10 | ВЛ-0,4 кВ от ТП-1065 | 0.4 | 8 | 0 | 0 | 8 |  |  | 0 | 8
1884 | МУП 'РГРЭС' | ПС 10 кВ Поляны | ПС 10 кВ Поляны ф.11 | ТП-1066 | 10 | КЛ-0,4 кВ КЛ1 от ТП-1066 | 0.4 | 1 | 0 | 0 | 1 |  |  | 0 | 1
1885 | МУП 'РГРЭС' | ПС 10 кВ Поляны | ПС 10 кВ Поляны ф.11 | ТП-1066 | 10 | КЛ-0,4 кВ КЛ2 от ТП-1066 | 0.4 | 1 | 0 | 0 | 1 |  |  | 0 | 1
1886 | МУП 'РГРЭС' | ПС 10 кВ Поляны | ПС 10 кВ Поляны ф.11 | ТП-Рубин | 10 | КЛ-0,4 кВ КЛ1 от ТП-Рубин | 0.4 | 1 | 0 | 0 | 1 |  |  | 0 | 1
1887 | МУП 'РГРЭС' | ПС 10 кВ Поляны | ПС 10 кВ Поляны ф.11 | ТП-Рубин | 10 | КЛ-0,4 кВ КЛ2 от ТП-Рубин | 0.4 | 1 | 0 | 0 | 1 |  |  | 0 | 1
1888 | МУП 'РГРЭС' | ПС 10 кВ Поляны | ПС 10 кВ Поляны ф.11, ПС 10 кВ Поляны ф.11 | ТП-1067 | 10 | ВЛ-0,4 кВ от ТП-1067 | 0.4 | 8 | 0 | 0 | 8 |  |  | 0 | 8
1889 | МУП 'РГРЭС' | ПС 10 кВ Поляны | ПС 10 кВ Поляны ф.11, ПС 10 кВ Поляны ф.11 | ТП-1067 | 10 | КЛ-0,4 кВ КЛ1 от ТП-1067 | 0.4 | 1 | 0 | 0 | 1 |  |  | 0 | 1
1890 | МУП 'РГРЭС' | ПС 10 кВ Поляны | ПС 10 кВ Поляны ф.11, ПС 10 кВ Поляны ф.11 | ТП-1067 | 10 | КЛ-0,4 кВ КЛ2 от ТП-1067 | 0.4 | 1 | 0 | 0 | 1 |  |  | 0 | 1
1891 | МУП 'РГРЭС' | ПС 10 кВ Поляны, ПС 10 кВ Заборье | ПС 10 кВ Поляны ф.11, ПС 10 кВ Заборье ф.4 | ТП-1000 | 10 | КЛ-0,4 кВ КЛ1 от ТП-1000 | 0.4 | 2 | 0 | 0 | 2 |  |  | 2 | 0
1892 | МУП 'РГРЭС' | ПС 10 кВ Поляны, ПС 10 кВ Заборье | ПС 10 кВ Поляны ф.11, ПС 10 кВ Заборье ф.4 | ТП-1000 | 10 | КЛ-0,4 кВ КЛ2 от ТП-1000 | 0.4 | 2 | 0 | 0 | 2 |  |  | 2 | 0
1893 | МУП 'РГРЭС' | ПС 10 кВ Поляны, ПС 10 кВ Заборье | ПС 10 кВ Поляны ф.11, ПС 10 кВ Заборье ф.4 | ТП-1000 | 10 | КЛ-0,4 кВ КЛ3 от ТП-1000 | 0.4 | 1 | 0 | 0 | 1 |  |  | 1 | 0
1894 | МУП 'РГРЭС' | ПС 10 кВ Поляны, ПС 10 кВ Заборье | ПС 10 кВ Поляны ф.11, ПС 10 кВ Заборье ф.4 | ТП-1000 | 10 | КЛ-0,4 кВ КЛ4 от ТП-1000 | 0.4 | 1 | 0 | 0 | 1 |  |  | 1 | 0
1895 | МУП 'РГРЭС' | ПС 10 кВ Поляны, ПС 10 кВ Заборье | ПС 10 кВ Поляны ф.11, ПС 10 кВ Заборье ф.4 | ТП-1000 | 10 | КЛ-0,4 кВ КЛ5 от ТП-1000 | 0.4 | 1 | 0 | 0 | 1 |  |  | 1 | 0
1896 | МУП 'РГРЭС' | ПС 10 кВ Поляны, ПС 10 кВ Заборье | ПС 10 кВ Поляны ф.11, ПС 10 кВ Заборье ф.4 | ТП-1057 | 10 | КЛ-0,4 кВ КЛ1 от ТП-1057 | 0.4 | 1 | 0 | 0 | 1 |  |  | 0 | 1
1897 | МУП 'РГРЭС' | ПС 10 кВ Поляны, ПС 10 кВ Заборье | ПС 10 кВ Поляны ф.11, ПС 10 кВ Заборье ф.4 | ТП-1057 | 10 | КЛ-0,4 кВ КЛ2 от ТП-1057 | 0.4 | 1 | 0 | 0 | 1 |  |  | 0 | 1
1898 | МУП 'РГРЭС' | ПС 10 кВ ПС ГПП Центролит | ПС 10 кВ ПС ГПП Центролит ф.19 | ТП-443 | 10 | КЛ-0,4 кВ КЛ1 от ТП-443 | 0.4 | 1 | 0 | 0 | 1 |  |  | 1 | 0
1899 | МУП 'РГРЭС' | ПС 10 кВ ПС ГПП Центролит | ПС 10 кВ ПС ГПП Центролит ф.19 | ТП-941 | 10 | КЛ-0,4 кВ КЛ1 от ТП-941 | 0.4 | 1 | 0 | 0 | 1 |  |  | 1 | 0
1900 | МУП 'РГРЭС' | ПС 10 кВ ПС ГПП Центролит | ПС 10 кВ ПС ГПП Центролит ф.19, ПС 10 кВ ПС ГПП Центролит ф.34 | ТП-853 | 10 | КЛ-0,4 кВ КЛ1 от ТП-853 | 0.4 | 1 | 0 | 1 | 0 |  |  | 1 | 0
1901 | МУП 'РГРЭС' | ПС 10 кВ ПС ГПП Центролит | ПС 10 кВ ПС ГПП Центролит ф.19, ПС 10 кВ ПС ГПП Центролит ф.34 | ТП-853 | 10 | КЛ-0,4 кВ КЛ2 от ТП-853 | 0.4 | 1 | 0 | 1 | 0 |  |  | 1 | 0
1902 | МУП 'РГРЭС' | ПС 10 кВ ПС ГПП Центролит | ПС 10 кВ ПС ГПП Центролит ф.34 | ТП-405 | 10 | ВЛ-0,4 кВ от ТП-405 | 0.4 | 7 | 0 | 0 | 7 |  |  | 0 | 7
1903 | МУП 'РГРЭС' | ПС 10 кВ ПС ГПП Центролит | ПС 10 кВ ПС ГПП Центролит ф.34 | ТП-405 | 10 | КЛ-0,4 кВ КЛ1 от ТП-405 | 0.4 | 1 | 0 | 0 | 1 |  |  | 0 | 1
1904 | МУП 'РГРЭС' | ПС 10 кВ ПС ГПП Центролит | ПС 10 кВ ПС ГПП Центролит ф.34 | ТП-405 | 10 | КЛ-0,4 кВ КЛ2 от ТП-405 | 0.4 | 1 | 0 | 0 | 1 |  |  | 0 | 1
1905 | МУП 'РГРЭС' | ПС 10 кВ ПС ГПП Центролит | ПС 10 кВ ПС ГПП Центролит ф.34 | ТП-405 | 10 | КЛ-0,4 кВ КЛ3 от ТП-405 | 0.4 | 8 | 0 | 0 | 8 |  |  | 0 | 8
1906 | МУП 'РГРЭС' | ПС 10 кВ ПС ГПП Центролит | ПС 10 кВ ПС ГПП Центролит ф.34 | ТП-485 | 10 | ВЛ-0,4 кВ от ТП-485 | 0.4 | 5 | 0 | 0 | 5 |  |  | 0 | 5
1907 | МУП 'РГРЭС' | ПС 10 кВ ПС ГПП Центролит | ПС 10 кВ ПС ГПП Центролит ф.34 | ТП-485 | 10 | КЛ-0,4 кВ КЛ1 от ТП-485 | 0.4 | 8 | 0 | 0 | 8 |  |  | 0 | 8
1908 | МУП 'РГРЭС' | ПС 10 кВ ПС ГПП Центролит | ПС 10 кВ ПС ГПП Центролит ф.34 | ТП-485 | 10 | КЛ-0,4 кВ КЛ2 от ТП-485 | 0.4 | 1 | 0 | 0 | 1 |  |  | 0 | 1
1909 | МУП 'РГРЭС' | ПС 10 кВ ПС ГПП Центролит | ПС 10 кВ ПС ГПП Центролит ф.34 | ТП-485 | 10 | КЛ-0,4 кВ КЛ3 от ТП-485 | 0.4 | 1 | 0 | 0 | 1 |  |  | 0 | 1
1910 | МУП 'РГРЭС' | ПС 10 кВ ПС ГПП Центролит | ПС 10 кВ ПС ГПП Центролит ф.34 | ТП-5721 | 10 | КЛ-0,4 кВ КЛ1 от ТП-5721 | 0.4 | 1 | 0 | 0 | 1 |  |  | 1 | 0
1911 | МУП 'РГРЭС' | ПС 10 кВ ПС ГПП Центролит | ПС 10 кВ ПС ГПП Центролит ф.34 | ТП-5853 | 10 | КЛ-0,4 кВ КЛ1 от ТП-5853 | 0.4 | 1 | 0 | 0 | 1 |  |  | 1 | 0
1912 | МУП 'РГРЭС' | ПС 10 кВ ПС ГПП Центролит | ПС 10 кВ ПС ГПП Центролит ф.34 | ТП-5853 | 10 | КЛ-0,4 кВ КЛ2 от ТП-5853 | 0.4 | 1 | 0 | 0 | 1 |  |  | 1 | 0
1913 | МУП 'РГРЭС' | ПС 10 кВ ПС ГПП Центролит | ПС 10 кВ ПС ГПП Центролит ф.34 | ТП-838 | 10 | КЛ-0,4 кВ КЛ1 от ТП-838 | 0.4 | 1 | 0 | 0 | 1 |  |  | 1 | 0
1914 | МУП 'РГРЭС' | ПС 10 кВ ПС ГПП Центролит | ПС 10 кВ ПС ГПП Центролит ф.34 | ТП-845 | 10 | ВЛ-0,4 кВ от ТП-845 | 0.4 | 2 | 0 | 0 | 2 |  |  | 0 | 2
1915 | МУП 'РГРЭС' | ПС 10 кВ ПС ГПП Центролит | ПС 10 кВ ПС ГПП Центролит ф.34 | ТП-845 | 10 | КЛ-0,4 кВ КЛ1 от ТП-845 | 0.4 | 1 | 0 | 0 | 1 |  |  | 1 | 0
1916 | МУП 'РГРЭС' | ПС 10 кВ ПС ГПП Центролит | ПС 10 кВ ПС ГПП Центролит ф.34 | ТП-892 | 10 | КЛ-0,4 кВ КЛ1 от ТП-892 | 0.4 | 1 | 0 | 0 | 1 |  |  | 1 | 0
1917 | МУП 'РГРЭС' | ПС 10 кВ ПС ГПП Центролит | ПС 10 кВ ПС ГПП Центролит ф.34 | ТП-Луч | 10 | ВЛ-0,4 кВ от ТП-ТП-Луч | 0.4 | 5 | 0 | 0 | 5 |  |  | 0 | 5
1918 | МУП 'РГРЭС' | ПС 10 кВ ПС ГПП Центролит | ПС 10 кВ ПС ГПП Центролит ф.34 | ТП-Луч | 10 | КЛ-0,4 кВ КЛ1 от ТП-ТП-Луч | 0.4 | 1 | 0 | 0 | 1 |  |  | 1 | 0
1919 | МУП 'РГРЭС' | ПС 10 кВ ПС ГПП Центролит | ПС 10 кВ ПС ГПП Центролит ф.34 | ТП-Луч | 10 | КЛ-0,4 кВ КЛ2 от ТП-ТП-Луч | 0.4 | 2 | 0 | 0 | 2 |  |  | 2 | 0
1920 | МУП 'РГРЭС' | ПС 10 кВ ПС ГПП Центролит | ПС 10 кВ ПС ГПП Центролит ф.34 | ТП-Луч | 10 | КЛ-0,4 кВ КЛ3 от ТП-ТП-Луч | 0.4 | 1 | 0 | 0 | 1 |  |  | 1 | 0
1921 | МУП 'РГРЭС' | ПС 10 кВ ПС ГПП Центролит | ПС 10 кВ ПС ГПП Центролит ф.34 | ТП-Луч | 10 | КЛ-0,4 кВ КЛ4 от ТП-ТП-Луч | 0.4 | 1 | 0 | 0 | 1 |  |  | 1 | 0
1922 | МУП 'РГРЭС' | ПС 10 кВ ПС ГПП Центролит | ПС 10 кВ ПС ГПП Центролит ф.34 | ТП-Луч | 10 | КЛ-0,4 кВ КЛ5 от ТП-ТП-Луч | 0.4 | 1 | 0 | 0 | 1 |  |  | 1 | 0
1923 | МУП 'РГРЭС' | ПС 10 кВ ПС ГПП Центролит | ПС 10 кВ ПС ГПП Центролит ф.34 | ТП-Луч | 10 | КЛ-0,4 кВ КЛ6 от ТП-ТП-Луч | 0.4 | 1 | 0 | 0 | 1 |  |  | 1 | 0
1924 | МУП 'РГРЭС' | ПС 10 кВ ПС ГПП Центролит | ПС 10 кВ ПС ГПП Центролит ф.34 | ТП-Луч | 10 | КЛ-0,4 кВ КЛ7 от ТП-ТП-Луч | 0.4 | 1 | 0 | 0 | 1 |  |  | 0 | 1
1925 | МУП 'РГРЭС' | ПС 10 кВ ПС ГПП Центролит | ПС 10 кВ ПС ГПП Центролит ф.34 | ТП-Луч | 10 | КЛ-0,4 кВ КЛ8 от ТП-ТП-Луч | 0.4 | 1 | 0 | 0 | 1 |  |  | 0 | 1
1926 | МУП 'РГРЭС' | ПС 10 кВ ПС ГПП Центролит | ПС 10 кВ ПС ГПП Центролит ф.34, ПС 10 кВ ПС ГПП Центролит ф.19 | РП-42 | 10 | ВЛ-0,4 кВ от РП-42 | 0.4 | 4 | 0 | 0 | 4 |  |  | 0 | 4
1927 | МУП 'РГРЭС' | ПС 10 кВ ПС ГПП Центролит | ПС 10 кВ ПС ГПП Центролит ф.34, ПС 10 кВ ПС ГПП Центролит ф.19 | РП-42 | 10 | КЛ-0,4 кВ КЛ1 от РП-42 | 0.4 | 1 | 0 | 1 | 0 |  |  | 1 | 0
1928 | МУП 'РГРЭС' | ПС 10 кВ ПС ГПП Центролит | ПС 10 кВ ПС ГПП Центролит ф.34, ПС 10 кВ ПС ГПП Центролит ф.19 | РП-42 | 10 | КЛ-0,4 кВ КЛ2 от РП-42 | 0.4 | 1 | 0 | 1 | 0 |  |  | 1 | 0
1929 | МУП 'РГРЭС' | ПС 10 кВ ПС ГПП Центролит | ПС 10 кВ ПС ГПП Центролит ф.34, ПС 10 кВ ПС ГПП Центролит ф.19 | РП-42 | 10 | КЛ-0,4 кВ КЛ3 от РП-42 | 0.4 | 1 | 0 | 1 | 0 |  |  | 1 | 0
1930 | МУП 'РГРЭС' | ПС 10 кВ ПС ГПП Центролит | ПС 10 кВ ПС ГПП Центролит ф.34, ПС 10 кВ ПС ГПП Центролит ф.19 | РП-42 | 10 | КЛ-0,4 кВ КЛ4 от РП-42 | 0.4 | 1 | 0 | 0 | 1 |  |  | 0 | 1
1931 | МУП 'РГРЭС' | ПС 10 кВ ПС ГПП Центролит | ПС 10 кВ ПС ГПП Центролит ф.34, ПС 10 кВ ПС ГПП Центролит ф.19 | РП-42 | 10 | КЛ-0,4 кВ КЛ5 от РП-42 | 0.4 | 1 | 0 | 0 | 1 |  |  | 0 | 1
1932 | МУП 'РГРЭС' | ПС 10 кВ ПС ГПП Центролит | ПС 10 кВ ПС ГПП Центролит ф.34, ПС 10 кВ ПС ГПП Центролит ф.19 | РП-42 | 10 | КЛ-0,4 кВ КЛ6 от РП-42 | 0.4 | 8 | 0 | 0 | 8 |  |  | 0 | 8
1933 | МУП 'РГРЭС' | ПС 10 кВ ПС ГПП Центролит | ПС 10 кВ ПС ГПП Центролит ф.34, ПС 10 кВ ПС ГПП Центролит ф.19 | ТП-933 | 10 | КЛ-0,4 кВ КЛ1 от ТП-933 | 0.4 | 1 | 0 | 1 | 0 |  |  | 1 | 0
1934 | МУП 'РГРЭС' | ПС 10 кВ ПС ГПП Центролит | ПС 10 кВ ПС ГПП Центролит ф.34, ПС 10 кВ ПС ГПП Центролит ф.19 | ТП-933 | 10 | КЛ-0,4 кВ КЛ2 от ТП-933 | 0.4 | 1 | 0 | 1 | 0 |  |  | 1 | 0
1935 | МУП 'РГРЭС' | ПС 10 кВ Солотча | ПС 10 кВ Солотча ф.1 | ТП-1003 | 10 | ВЛ-0,4 кВ от ТП-1003 | 0.4 | 21 | 0 | 0 | 21 |  |  | 0 | 21
1936 | МУП 'РГРЭС' | ПС 10 кВ Солотча | ПС 10 кВ Солотча ф.1 | ТП-1003 | 10 | КЛ-0,4 кВ КЛ1 от ТП-1003 | 0.4 | 1 | 0 | 0 | 1 |  |  | 1 | 0
1937 | МУП 'РГРЭС' | ПС 10 кВ Солотча | ПС 10 кВ Солотча ф.1 | ТП-1003 | 10 | КЛ-0,4 кВ КЛ2 от ТП-1003 | 0.4 | 1 | 0 | 0 | 1 |  |  | 1 | 0
1938 | МУП 'РГРЭС' | ПС 10 кВ Солотча | ПС 10 кВ Солотча ф.1 | ТП-1003 | 10 | КЛ-0,4 кВ КЛ3 от ТП-1003 | 0.4 | 1 | 0 | 0 | 1 |  |  | 1 | 0
1939 | МУП 'РГРЭС' | ПС 10 кВ Солотча | ПС 10 кВ Солотча ф.1 | ТП-1003 | 10 | КЛ-0,4 кВ КЛ4 от ТП-1003 | 0.4 | 2 | 0 | 0 | 2 |  |  | 0 | 2
1940 | МУП 'РГРЭС' | ПС 10 кВ Солотча | ПС 10 кВ Солотча ф.1 | ТП-1003 | 10 | КЛ-0,4 кВ КЛ5 от ТП-1003 | 0.4 | 2 | 0 | 0 | 2 |  |  | 0 | 2
1941 | МУП 'РГРЭС' | ПС 10 кВ Солотча | ПС 10 кВ Солотча ф.1 | ТП-1008 | 10 | ВЛ-0,4 кВ от ТП-1008 | 0.4 | 52 | 0 | 0 | 52 |  |  | 0 | 52
1942 | МУП 'РГРЭС' | ПС 10 кВ Солотча | ПС 10 кВ Солотча ф.1 | ТП-1008 | 10 | КЛ-0,4 кВ КЛ1 от ТП-1008 | 0.4 | 1 | 0 | 0 | 1 |  |  | 1 | 0
1943 | МУП 'РГРЭС' | ПС 10 кВ Солотча | ПС 10 кВ Солотча ф.1 | ТП-1008 | 10 | КЛ-0,4 кВ КЛ2 от ТП-1008 | 0.4 | 2 | 0 | 0 | 2 |  |  | 0 | 2
1944 | МУП 'РГРЭС' | ПС 10 кВ Солотча | ПС 10 кВ Солотча ф.1 | ТП-1008 | 10 | КЛ-0,4 кВ КЛ3 от ТП-1008 | 0.4 | 2 | 0 | 0 | 2 |  |  | 0 | 2
1945 | МУП 'РГРЭС' | ПС 10 кВ Солотча | ПС 10 кВ Солотча ф.1 | ТП-1021 | 10 | КЛ-0,4 кВ КЛ1 от ТП-1021 | 0.4 | 9 | 0 | 0 | 9 |  |  | 1 | 8
1946 | МУП 'РГРЭС' | ПС 10 кВ Солотча | ПС 10 кВ Солотча ф.1 | ТП-1021 | 10 | КЛ-0,4 кВ КЛ2 от ТП-1021 | 0.4 | 9 | 0 | 0 | 9 |  |  | 1 | 8
1947 | МУП 'РГРЭС' | ПС 10 кВ Солотча | ПС 10 кВ Солотча ф.1 | ТП-1021 | 10 | КЛ-0,4 кВ КЛ3от ТП-1021 | 0.4 | 3 | 0 | 3 | 0 |  |  | 3 | 0
1948 | МУП 'РГРЭС' | ПС 10 кВ Солотча | ПС 10 кВ Солотча ф.1 | ТП-1032 | 10 | ВЛ-0,4 кВ от ТП-1032 | 0.4 | 38 | 0 | 0 | 38 |  |  | 0 | 38
1949 | МУП 'РГРЭС' | ПС 10 кВ Солотча | ПС 10 кВ Солотча ф.1 | ТП-1032 | 10 | КЛ-0,4 кВ КЛ1 от ТП-1032 | 0.4 | 6 | 0 | 0 | 6 |  |  | 0 | 6
1950 | МУП 'РГРЭС' | ПС 10 кВ Солотча | ПС 10 кВ Солотча ф.1 | ТП-1032 | 10 | КЛ-0,4 кВ КЛ2 от ТП-1032 | 0.4 | 1 | 0 | 0 | 1 |  |  | 1 | 0
1951 | МУП 'РГРЭС' | ПС 10 кВ Солотча | ПС 10 кВ Солотча ф.1 | ТП-1032 | 10 | КЛ-0,4 кВ КЛ3 от ТП-1032 | 0.4 | 1 | 0 | 0 | 1 |  |  | 1 | 0
1952 | МУП 'РГРЭС' | ПС 10 кВ Солотча | ПС 10 кВ Солотча ф.1 | ТП-1032 | 10 | КЛ-0,4 кВ КЛ4 от ТП-1032 | 0.4 | 1 | 0 | 0 | 1 |  |  | 1 | 0
1953 | МУП 'РГРЭС' | ПС 10 кВ Солотча | ПС 10 кВ Солотча ф.1 | ТП-1032 | 10 | КЛ-0,4 кВ КЛ5 от ТП-1032 | 0.4 | 2 | 0 | 0 | 2 |  |  | 2 | 0
1954 | МУП 'РГРЭС' | ПС 10 кВ Солотча | ПС 10 кВ Солотча ф.1 | ТП-1032 | 10 | КЛ-0,4 кВ КЛ6 от ТП-1032 | 0.4 | 6 | 0 | 0 | 6 |  |  | 0 | 6
1955 | МУП 'РГРЭС' | ПС 10 кВ Солотча | ПС 10 кВ Солотча ф.1 | ТП-1033 | 10 | КЛ-0,4 кВ КЛ1 от ТП-1033 | 0.4 | 1 | 0 | 0 | 1 |  |  | 1 | 0
1956 | МУП 'РГРЭС' | ПС 10 кВ Солотча | ПС 10 кВ Солотча ф.1 | ТП-1033 | 10 | КЛ-0,4 кВ КЛ2 от ТП-1033 | 0.4 | 1 | 0 | 0 | 1 |  |  | 1 | 0
1957 | МУП 'РГРЭС' | ПС 10 кВ Солотча | ПС 10 кВ Солотча ф.1 | ТП-1033 | 10 | КЛ-0,4 кВ КЛ3 от ТП-1033 | 0.4 | 1 | 0 | 0 | 1 |  |  | 1 | 0
1958 | МУП 'РГРЭС' | ПС 10 кВ Солотча | ПС 10 кВ Солотча ф.1 | ТП-1035 | 10 | КЛ-0,4 кВ КЛ1 от ТП-1035 | 0.4 | 1 | 0 | 0 | 1 |  |  | 1 | 0
1959 | МУП 'РГРЭС' | ПС 10 кВ Солотча | ПС 10 кВ Солотча ф.1 | ТП-1046 | 10 | ВЛ-0,4 кВ от ТП-1046 | 0.4 | 4 | 0 | 0 | 4 |  |  | 0 | 4
1960 | МУП 'РГРЭС' | ПС 10 кВ Солотча | ПС 10 кВ Солотча ф.1 | ТП-1046 | 10 | КЛ-0,4 кВ КЛ1 от ТП-1046 | 0.4 | 3 | 0 | 0 | 3 |  |  | 1 | 2
1961 | МУП 'РГРЭС' | ПС 10 кВ Солотча | ПС 10 кВ Солотча ф.1 | ТП-1046 | 10 | КЛ-0,4 кВ КЛ2 от ТП-1046 | 0.4 | 3 | 0 | 0 | 3 |  |  | 1 | 2
1962 | МУП 'РГРЭС' | ПС 10 кВ Солотча | ПС 10 кВ Солотча ф.1 | ТП-1064 | 10 | КЛ-0,4 кВ КЛ1 от ТП-1064 | 0.4 | 2 | 0 | 0 | 2 |  |  | 1 | 1
1963 | МУП 'РГРЭС' | ПС 10 кВ Солотча | ПС 10 кВ Солотча ф.1 | ТП-1064 | 10 | КЛ-0,4 кВ КЛ2 от ТП-1064 | 0.4 | 2 | 0 | 0 | 2 |  |  | 1 | 1
1964 | МУП 'РГРЭС' | ПС 10 кВ Солотча | ПС 10 кВ Солотча ф.1 | ТП-1068 | 10 | КЛ-0,4 кВ КЛ1 от ТП-1068 | 0.4 | 1 | 0 | 0 | 1 |  |  | 1 | 0
1965 | МУП 'РГРЭС' | ПС 10 кВ Солотча | ПС 10 кВ Солотча ф.1 | ТП-1068 | 10 | КЛ-0,4 кВ КЛ2 от ТП-1068 | 0.4 | 1 | 0 | 0 | 1 |  |  | 0 | 1
1966 | МУП 'РГРЭС' | ПС 10 кВ Солотча | ПС 10 кВ Солотча ф.1 | ТП-1068 | 10 | КЛ-0,4 кВ КЛ3 от ТП-1068 | 0.4 | 1 | 0 | 0 | 1 |  |  | 0 | 1
1967 | МУП 'РГРЭС' | ПС 10 кВ Солотча | ПС 10 кВ Солотча ф.1 | ТП-1076 | 10 | КЛ-0,4 кВ КЛ1 от ТП-1076 | 0.4 | 1 | 0 | 0 | 1 |  |  | 0 | 1
1968 | МУП 'РГРЭС' | ПС 10 кВ Солотча | ПС 10 кВ Солотча ф.1, ПС 10 кВ Солотча ф.4 | ТП-1001 | 10 | ВЛ-0,4 кВ от ТП-1001 | 0.4 | 209 | 0 | 0 | 209 |  |  | 0 | 209
1969 | МУП 'РГРЭС' | ПС 10 кВ Солотча | ПС 10 кВ Солотча ф.1, ПС 10 кВ Солотча ф.4 | ТП-1001 | 10 | КЛ-0,4 кВ КЛ1 от ТП-1001 | 0.4 | 10 | 0 | 0 | 10 |  |  | 0 | 10
1970 | МУП 'РГРЭС' | ПС 10 кВ Солотча | ПС 10 кВ Солотча ф.1, ПС 10 кВ Солотча ф.4 | ТП-1001 | 10 | КЛ-0,4 кВ КЛ2 от ТП-1001 | 0.4 | 2 | 0 | 0 | 2 |  |  | 2 | 0
1971 | МУП 'РГРЭС' | ПС 10 кВ Солотча | ПС 10 кВ Солотча ф.1, ПС 10 кВ Солотча ф.4 | ТП-1001 | 10 | КЛ-0,4 кВ КЛ3 от ТП-1001 | 0.4 | 10 | 0 | 0 | 10 |  |  | 0 | 10
1972 | МУП 'РГРЭС' | ПС 10 кВ Солотча | ПС 10 кВ Солотча ф.4 | ТП-1002 | 10 | ВЛ-0,4 кВ от ТП-1002 | 0.4 | 211 | 0 | 0 | 211 |  |  | 0 | 211
1973 | МУП 'РГРЭС' | ПС 10 кВ Солотча | ПС 10 кВ Солотча ф.4 | ТП-1002 | 10 | КЛ-0,4 кВ КЛ1 от ТП-1002 | 0.4 | 8 | 0 | 0 | 8 |  |  | 0 | 8
1974 | МУП 'РГРЭС' | ПС 10 кВ Солотча | ПС 10 кВ Солотча ф.4 | ТП-1002 | 10 | КЛ-0,4 кВ КЛ2 от ТП-1002 | 0.4 | 8 | 0 | 0 | 8 |  |  | 0 | 8
1975 | МУП 'РГРЭС' | ПС 10 кВ Солотча | ПС 10 кВ Солотча ф.4 | ТП-1002 | 10 | КЛ-0,4 кВ КЛ3 от ТП-1002 | 0.4 | 1 | 0 | 1 | 0 |  |  | 0 | 1
1976 | МУП 'РГРЭС' | ПС 10 кВ Солотча | ПС 10 кВ Солотча ф.4 | ТП-1002 | 10 | КЛ-0,4 кВ КЛ4 от ТП-1002 | 0.4 | 1 | 0 | 1 | 0 |  |  | 0 | 1
1977 | МУП 'РГРЭС' | ПС 10 кВ Солотча | ПС 10 кВ Солотча ф.4 | ТП-1002 | 10 | КЛ-0,4 кВ КЛ5 от ТП-1002 | 0.4 | 1 | 0 | 1 | 0 |  |  | 0 | 1
1978 | МУП 'РГРЭС' | ПС 10 кВ Солотча | ПС 10 кВ Солотча ф.4 | ТП-1004 | 10 | ВЛ-0,4 кВ от ТП-1004 | 0.4 | 51 | 0 | 0 | 51 |  |  | 0 | 51
1979 | МУП 'РГРЭС' | ПС 10 кВ Солотча | ПС 10 кВ Солотча ф.4 | ТП-1004 | 10 | КЛ-0,4 кВ КЛ1 от ТП-1004 | 0.4 | 8 | 0 | 0 | 8 |  |  | 0 | 8
1980 | МУП 'РГРЭС' | ПС 10 кВ Солотча | ПС 10 кВ Солотча ф.4 | ТП-1004 | 10 | КЛ-0,4 кВ КЛ2 от ТП-1004 | 0.4 | 1 | 0 | 0 | 1 |  |  | 1 | 0
1981 | МУП 'РГРЭС' | ПС 10 кВ Солотча | ПС 10 кВ Солотча ф.4 | ТП-1004 | 10 | КЛ-0,4 кВ КЛ3 от ТП-1004 | 0.4 | 8 | 0 | 0 | 8 |  |  | 0 | 8
1982 | МУП 'РГРЭС' | ПС 10 кВ Солотча | ПС 10 кВ Солотча ф.4 | ТП-1005 | 10 | ВЛ-0,4 кВ от ТП-1005 | 0.4 | 71 | 0 | 0 | 71 |  |  | 0 | 71
1983 | МУП 'РГРЭС' | ПС 10 кВ Солотча | ПС 10 кВ Солотча ф.4 | ТП-1005 | 10 | КЛ-0,4 кВ КЛ1 от ТП-1005 | 0.4 | 1 | 0 | 0 | 1 |  |  | 1 | 0
1984 | МУП 'РГРЭС' | ПС 10 кВ Солотча | ПС 10 кВ Солотча ф.4 | ТП-1005 | 10 | КЛ-0,4 кВ КЛ10 от ТП-1005 | 0.4 | 1 | 0 | 1 | 0 |  |  | 0 | 1
1985 | МУП 'РГРЭС' | ПС 10 кВ Солотча | ПС 10 кВ Солотча ф.4 | ТП-1005 | 10 | КЛ-0,4 кВ КЛ2 от ТП-1005 | 0.4 | 1 | 0 | 0 | 1 |  |  | 1 | 0
1986 | МУП 'РГРЭС' | ПС 10 кВ Солотча | ПС 10 кВ Солотча ф.4 | ТП-1005 | 10 | КЛ-0,4 кВ КЛ3 от ТП-1005 | 0.4 | 2 | 0 | 0 | 1 |  |  | 2 | 0
1987 | МУП 'РГРЭС' | ПС 10 кВ Солотча | ПС 10 кВ Солотча ф.4 | ТП-1005 | 10 | КЛ-0,4 кВ КЛ4 от ТП-1005 | 0.4 | 2 | 0 | 0 | 1 |  |  | 2 | 0
1988 | МУП 'РГРЭС' | ПС 10 кВ Солотча | ПС 10 кВ Солотча ф.4 | ТП-1005 | 10 | КЛ-0,4 кВ КЛ5 от ТП-1005 | 0.4 | 1 | 0 | 0 | 1 |  |  | 1 | 0
1989 | МУП 'РГРЭС' | ПС 10 кВ Солотча | ПС 10 кВ Солотча ф.4 | ТП-1005 | 10 | КЛ-0,4 кВ КЛ6 от ТП-1005 | 0.4 | 11 | 0 | 0 | 11 |  |  | 0 | 11
1990 | МУП 'РГРЭС' | ПС 10 кВ Солотча | ПС 10 кВ Солотча ф.4 | ТП-1005 | 10 | КЛ-0,4 кВ КЛ7 от ТП-1005 | 0.4 | 1 | 0 | 1 | 0 |  |  | 0 | 1
1991 | МУП 'РГРЭС' | ПС 10 кВ Солотча | ПС 10 кВ Солотча ф.4 | ТП-1005 | 10 | КЛ-0,4 кВ КЛ8 от ТП-1005 | 0.4 | 1 | 0 | 1 | 0 |  |  | 0 | 1
1992 | МУП 'РГРЭС' | ПС 10 кВ Солотча | ПС 10 кВ Солотча ф.4 | ТП-1005 | 10 | КЛ-0,4 кВ КЛ9 от ТП-1005 | 0.4 | 11 | 0 | 0 | 11 |  |  | 0 | 11
1993 | МУП 'РГРЭС' | ПС 10 кВ Солотча | ПС 10 кВ Солотча ф.4 | ТП-1006 | 10 | ВЛ-0,4 кВ от ТП-1006 | 0.4 | 18 | 0 | 0 | 18 |  |  | 0 | 18
1994 | МУП 'РГРЭС' | ПС 10 кВ Солотча | ПС 10 кВ Солотча ф.4 | ТП-1007 | 10 | ВЛ-0,4 кВ от ТП-1007 | 0.4 | 72 | 0 | 0 | 72 |  |  | 0 | 72
1995 | МУП 'РГРЭС' | ПС 10 кВ Солотча | ПС 10 кВ Солотча ф.4 | ТП-1007 | 10 | КЛ-0,4 кВ КЛ1 от ТП-1007 | 0.4 | 4 | 0 | 0 | 4 |  |  | 0 | 4
1996 | МУП 'РГРЭС' | ПС 10 кВ Солотча | ПС 10 кВ Солотча ф.4 | ТП-1007 | 10 | КЛ-0,4 кВ КЛ2 от ТП-1007 | 0.4 | 1 | 0 | 0 | 1 |  |  | 1 | 0
1997 | МУП 'РГРЭС' | ПС 10 кВ Солотча | ПС 10 кВ Солотча ф.4 | ТП-1007 | 10 | КЛ-0,4 кВ КЛ3 от ТП-1007 | 0.4 | 4 | 0 | 0 | 4 |  |  | 0 | 4
1998 | МУП 'РГРЭС' | ПС 10 кВ Солотча | ПС 10 кВ Солотча ф.4 | ТП-1023 | 10 | ВЛ-0,4 кВ от ТП-1023 | 0.4 | 4 | 0 | 0 | 4 |  |  | 0 | 4
1999 | МУП 'РГРЭС' | ПС 10 кВ Солотча | ПС 10 кВ Солотча ф.4 | ТП-1023 | 10 | КЛ-0,4 кВ КЛ1 от ТП-1023 | 0.4 | 1 | 0 | 0 | 1 |  |  | 1 | 0
2000 | МУП 'РГРЭС' | ПС 10 кВ Солотча | ПС 10 кВ Солотча ф.4 | ТП-1023 | 10 | КЛ-0,4 кВ КЛ10 от ТП-1023 | 0.4 | 1 | 0 | 0 | 1 |  |  | 1 | 0
2001 | МУП 'РГРЭС' | ПС 10 кВ Солотча | ПС 10 кВ Солотча ф.4 | ТП-1023 | 10 | КЛ-0,4 кВ КЛ11 от ТП-1023 | 0.4 | 1 | 0 | 0 | 1 |  |  | 0 | 1
2002 | МУП 'РГРЭС' | ПС 10 кВ Солотча | ПС 10 кВ Солотча ф.4 | ТП-1023 | 10 | КЛ-0,4 кВ КЛ2 от ТП-1023 | 0.4 | 1 | 0 | 0 | 1 |  |  | 1 | 0
2003 | МУП 'РГРЭС' | ПС 10 кВ Солотча | ПС 10 кВ Солотча ф.4 | ТП-1023 | 10 | КЛ-0,4 кВ КЛ3 от ТП-1023 | 0.4 | 1 | 0 | 0 | 1 |  |  | 1 | 0
2004 | МУП 'РГРЭС' | ПС 10 кВ Солотча | ПС 10 кВ Солотча ф.4 | ТП-1023 | 10 | КЛ-0,4 кВ КЛ4 от ТП-1023 | 0.4 | 1 | 0 | 0 | 1 |  |  | 1 | 0
2005 | МУП 'РГРЭС' | ПС 10 кВ Солотча | ПС 10 кВ Солотча ф.4 | ТП-1023 | 10 | КЛ-0,4 кВ КЛ5 от ТП-1023 | 0.4 | 1 | 0 | 0 | 1 |  |  | 1 | 0
2006 | МУП 'РГРЭС' | ПС 10 кВ Солотча | ПС 10 кВ Солотча ф.4 | ТП-1023 | 10 | КЛ-0,4 кВ КЛ6 от ТП-1023 | 0.4 | 1 | 0 | 0 | 1 |  |  | 1 | 0
2007 | МУП 'РГРЭС' | ПС 10 кВ Солотча | ПС 10 кВ Солотча ф.4 | ТП-1023 | 10 | КЛ-0,4 кВ КЛ7 от ТП-1023 | 0.4 | 1 | 0 | 0 | 1 |  |  | 0 | 1
2008 | МУП 'РГРЭС' | ПС 10 кВ Солотча | ПС 10 кВ Солотча ф.4 | ТП-1023 | 10 | КЛ-0,4 кВ КЛ8 от ТП-1023 | 0.4 | 1 | 0 | 0 | 1 |  |  | 1 | 0
2009 | МУП 'РГРЭС' | ПС 10 кВ Солотча | ПС 10 кВ Солотча ф.4 | ТП-1023 | 10 | КЛ-0,4 кВ КЛ9 от ТП-1023 | 0.4 | 1 | 0 | 0 | 1 |  |  | 1 | 0
2010 | МУП 'РГРЭС' | ПС 10 кВ Солотча | ПС 10 кВ Солотча ф.4 | ТП-1034 | 10 | КЛ-0,4 кВ КЛ1 от ТП-1034 | 0.4 | 1 | 0 | 0 | 1 |  |  | 1 | 0
2011 | МУП 'РГРЭС' | ПС 10 кВ Солотча | ПС 10 кВ Солотча ф.4 | ТП-1034 | 10 | КЛ-0,4 кВ КЛ2 от ТП-1034 | 0.4 | 1 | 0 | 0 | 1 |  |  | 1 | 0
2012 | МУП 'РГРЭС' | ПС 10 кВ Солотча | ПС 10 кВ Солотча ф.4 | ТП-1034 | 10 | КЛ-0,4 кВ КЛ3 от ТП-1034 | 0.4 | 1 | 0 | 0 | 1 |  |  | 0 | 1
2013 | МУП 'РГРЭС' | ПС 10 кВ Солотча | ПС 10 кВ Солотча ф.4 | ТП-1034 | 10 | КЛ-0,4 кВ КЛ4 от ТП-1034 | 0.4 | 1 | 0 | 0 | 1 |  |  | 0 | 1
2014 | МУП 'РГРЭС' | ПС 10 кВ Солотча | ПС 10 кВ Солотча ф.4 | ТП-1050 | 10 | ВЛ-0,4 кВ от ТП-1050 | 0.4 | 57 | 0 | 0 | 57 |  |  | 0 | 57
2015 | МУП 'РГРЭС' | ПС 10 кВ Солотча | ПС 10 кВ Солотча ф.4 | ТП-1050 | 10 | КЛ-0,4 кВ КЛ1 от ТП-1050 | 0.4 | 1 | 0 | 0 | 1 |  |  | 0 | 1
2016 | МУП 'РГРЭС' | ПС 10 кВ Солотча | ПС 10 кВ Солотча ф.4 | ТП-1050 | 10 | КЛ-0,4 кВ КЛ2 от ТП-1050 | 0.4 | 1 | 0 | 0 | 1 |  |  | 1 | 0
2017 | МУП 'РГРЭС' | ПС 10 кВ Солотча | ПС 10 кВ Солотча ф.4 | ТП-1050 | 10 | КЛ-0,4 кВ КЛ3 от ТП-1050 | 0.4 | 1 | 0 | 0 | 1 |  |  | 1 | 0
2018 | МУП 'РГРЭС' | ПС 10 кВ Солотча | ПС 10 кВ Солотча ф.4 | ТП-1050 | 10 | КЛ-0,4 кВ КЛ4 от ТП-1050 | 0.4 | 1 | 0 | 0 | 1 |  |  | 0 | 1
2019 | МУП 'РГРЭС' | ПС 10 кВ Солотча | ПС 10 кВ Солотча ф.4 | ТП-1063 | 10 | КЛ-0,4 кВ КЛ1 от ТП-1063 | 0.4 | 1 | 0 | 1 | 0 |  |  | 0 | 1
2020 | МУП 'РГРЭС' | ПС 10 кВ Солотча | ПС 10 кВ Солотча ф.4 | ТП-1063 | 10 | КЛ-0,4 кВ КЛ2 от ТП-1063 | 0.4 | 1 | 0 | 1 | 0 |  |  | 0 | 1
2021 | МУП 'РГРЭС' | ПС 10 кВ Солотча | ПС 10 кВ Солотча ф.4 | ТП-1074 | 10 | КЛ-0,4 кВ КЛ1 от ТП-1074 | 0.4 | 1 | 0 | 0 | 1 |  |  | 1 | 0
2022 | МУП 'РГРЭС' | ПС 10 кВ Солотча, ПС 10 кВ Поляны | ПС 10 кВ Солотча ф.1, ПС 10 кВ Поляны ф.11 | ТП-1037 | 10 | КЛ-0,4 кВ КЛ1 от ТП-1037 | 0.4 | 1 | 0 | 0 | 1 |  |  | 1 | 0
2023 | МУП 'РГРЭС' | ПС 10 кВ Солотча, ПС 10 кВ Поляны | ПС 10 кВ Солотча ф.1, ПС 10 кВ Поляны ф.11 | ТП-1037 | 10 | КЛ-0,4 кВ КЛ2 от ТП-1037 | 0.4 | 1 | 0 | 0 | 1 |  |  | 1 | 0
2024 | МУП 'РГРЭС' | ПС 10 кВ Солотча, ПС 10 кВ Поляны | ПС 10 кВ Солотча ф.1, ПС 10 кВ Поляны ф.11 | ТП-1052 | 10 | КЛ-0,4 кВ КЛ1 от ТП-1052 | 0.4 | 1 | 0 | 0 | 1 |  |  | 0 | 1
2025 | МУП 'РГРЭС' | ПС 10 кВ Солотча, ПС 10 кВ Поляны | ПС 10 кВ Солотча ф.1, ПС 10 кВ Поляны ф.11 | ТП-1052 | 10 | КЛ-0,4 кВ КЛ10 от ТП-1052 | 0.4 | 1 | 0 | 0 | 1 |  |  | 1 | 0
2026 | МУП 'РГРЭС' | ПС 10 кВ Солотча, ПС 10 кВ Поляны | ПС 10 кВ Солотча ф.1, ПС 10 кВ Поляны ф.11 | ТП-1052 | 10 | КЛ-0,4 кВ КЛ11 от ТП-1052 | 0.4 | 1 | 0 | 0 | 1 |  |  | 1 | 0
2027 | МУП 'РГРЭС' | ПС 10 кВ Солотча, ПС 10 кВ Поляны | ПС 10 кВ Солотча ф.1, ПС 10 кВ Поляны ф.11 | ТП-1052 | 10 | КЛ-0,4 кВ КЛ12 от ТП-1052 | 0.4 | 1 | 0 | 1 | 0 |  |  | 0 | 1
2028 | МУП 'РГРЭС' | ПС 10 кВ Солотча, ПС 10 кВ Поляны | ПС 10 кВ Солотча ф.1, ПС 10 кВ Поляны ф.11 | ТП-1052 | 10 | КЛ-0,4 кВ КЛ13 от ТП-1052 | 0.4 | 1 | 0 | 0 | 1 |  |  | 0 | 1
2029 | МУП 'РГРЭС' | ПС 10 кВ Солотча, ПС 10 кВ Поляны | ПС 10 кВ Солотча ф.1, ПС 10 кВ Поляны ф.11 | ТП-1052 | 10 | КЛ-0,4 кВ КЛ14 от ТП-1052 | 0.4 | 1 | 0 | 1 | 0 |  |  | 0 | 1
2030 | МУП 'РГРЭС' | ПС 10 кВ Солотча, ПС 10 кВ Поляны | ПС 10 кВ Солотча ф.1, ПС 10 кВ Поляны ф.11 | ТП-1052 | 10 | КЛ-0,4 кВ КЛ15 от ТП-1052 | 0.4 | 1 | 0 | 1 | 0 |  |  | 0 | 1
2031 | МУП 'РГРЭС' | ПС 10 кВ Солотча, ПС 10 кВ Поляны | ПС 10 кВ Солотча ф.1, ПС 10 кВ Поляны ф.11 | ТП-1052 | 10 | КЛ-0,4 кВ КЛ16 от ТП-1052 | 0.4 | 1 | 0 | 1 | 0 |  |  | 0 | 1
2032 | МУП 'РГРЭС' | ПС 10 кВ Солотча, ПС 10 кВ Поляны | ПС 10 кВ Солотча ф.1, ПС 10 кВ Поляны ф.11 | ТП-1052 | 10 | КЛ-0,4 кВ КЛ2 от ТП-1052 | 0.4 | 1 | 0 | 1 | 0 |  |  | 1 | 0
2033 | МУП 'РГРЭС' | ПС 10 кВ Солотча, ПС 10 кВ Поляны | ПС 10 кВ Солотча ф.1, ПС 10 кВ Поляны ф.11 | ТП-1052 | 10 | КЛ-0,4 кВ КЛ3 от ТП-1052 | 0.4 | 1 | 0 | 1 | 0 |  |  | 1 | 0
2034 | МУП 'РГРЭС' | ПС 10 кВ Солотча, ПС 10 кВ Поляны | ПС 10 кВ Солотча ф.1, ПС 10 кВ Поляны ф.11 | ТП-1052 | 10 | КЛ-0,4 кВ КЛ4 от ТП-1052 | 0.4 | 1 | 0 | 1 | 0 |  |  | 1 | 0
2035 | МУП 'РГРЭС' | ПС 10 кВ Солотча, ПС 10 кВ Поляны | ПС 10 кВ Солотча ф.1, ПС 10 кВ Поляны ф.11 | ТП-1052 | 10 | КЛ-0,4 кВ КЛ5 от ТП-1052 | 0.4 | 1 | 0 | 1 | 0 |  |  | 1 | 0
2036 | МУП 'РГРЭС' | ПС 10 кВ Солотча, ПС 10 кВ Поляны | ПС 10 кВ Солотча ф.1, ПС 10 кВ Поляны ф.11 | ТП-1052 | 10 | КЛ-0,4 кВ КЛ6 от ТП-1052 | 0.4 | 1 | 0 | 1 | 0 |  |  | 1 | 0
2037 | МУП 'РГРЭС' | ПС 10 кВ Солотча, ПС 10 кВ Поляны | ПС 10 кВ Солотча ф.1, ПС 10 кВ Поляны ф.11 | ТП-1052 | 10 | КЛ-0,4 кВ КЛ7 от ТП-1052 | 0.4 | 2 | 0 | 2 | 0 |  |  | 2 | 0
2038 | МУП 'РГРЭС' | ПС 10 кВ Солотча, ПС 10 кВ Поляны | ПС 10 кВ Солотча ф.1, ПС 10 кВ Поляны ф.11 | ТП-1052 | 10 | КЛ-0,4 кВ КЛ8 от ТП-1052 | 0.4 | 2 | 0 | 0 | 2 |  |  | 2 | 0
2039 | МУП 'РГРЭС' | ПС 10 кВ Солотча, ПС 10 кВ Поляны | ПС 10 кВ Солотча ф.1, ПС 10 кВ Поляны ф.11 | ТП-1052 | 10 | КЛ-0,4 кВ КЛ9 от ТП-1052 | 0.4 | 1 | 0 | 0 | 1 |  |  | 1 | 0
2040 | МУП 'РГРЭС' | ПС 10 кВ Солотча, ПС 10 кВ Поляны | ПС 10 кВ Солотча ф.1, ПС 10 кВ Поляны ф.11 | ТП-1060 | 10 | КЛ-0,4 кВ КЛ1 от ТП-1060 | 0.4 | 1 | 0 | 1 | 0 |  |  | 1 | 0
2041 | МУП 'РГРЭС' | ПС 10 кВ Солотча, ПС 10 кВ Поляны | ПС 10 кВ Солотча ф.1, ПС 10 кВ Поляны ф.11 | ТП-1060 | 10 | КЛ-0,4 кВ КЛ2 от ТП-1060 | 0.4 | 1 | 0 | 1 | 0 |  |  | 1 | 0
2042 | МУП 'РГРЭС' | ПС 10 кВ Солотча, ПС 10 кВ Поляны | ПС 10 кВ Солотча ф.1, ПС 10 кВ Поляны ф.11 | ТП-1060 | 10 | КЛ-0,4 кВ КЛ3 от ТП-1060 | 0.4 | 1 | 0 | 1 | 0 |  |  | 1 | 0
2043 | МУП 'РГРЭС' | ПС 10 кВ Солотча, ПС 10 кВ Поляны | ПС 10 кВ Солотча ф.1, ПС 10 кВ Поляны ф.11 | ТП-1070 | 10 | КЛ-0,4 кВ КЛ1 от ТП-1070 | 0.4 | 1 | 0 | 1 | 0 |  |  | 1 | 0
2044 | МУП 'РГРЭС' | ПС 10 кВ Солотча, ПС 10 кВ Поляны | ПС 10 кВ Солотча ф.1, ПС 10 кВ Поляны ф.11 | ТП-1070 | 10 | КЛ-0,4 кВ КЛ2 от ТП-1070 | 0.4 | 1 | 0 | 1 | 0 |  |  | 1 | 0
2045 | МУП 'РГРЭС' | ПС 10 кВ Солотча, ПС 10 кВ Поляны | ПС 10 кВ Солотча ф.1, ПС 10 кВ Поляны ф.11 | ТП-1070 | 10 | КЛ-0,4 кВ КЛ3 от ТП-1070 | 0.4 | 4 | 0 | 4 | 0 |  |  | 4 | 0
2046 | МУП 'РГРЭС' | ПС 10 кВ Солотча, ПС 10 кВ Поляны | ПС 10 кВ Солотча ф.1, ПС 10 кВ Поляны ф.11 | ТП-1070 | 10 | КЛ-0,4 кВ КЛ4 от ТП-1070 | 0.4 | 4 | 0 | 4 | 0 |  |  | 4 | 0
2047 | МУП 'РГРЭС' | ПС 10 кВ Солотча, ПС 10 кВ Поляны | ПС 10 кВ Солотча ф.1, ПС 10 кВ Поляны ф.11 | ТП-1070 | 10 | КЛ-0,4 кВ КЛ5 от ТП-1070 | 0.4 | 8 | 0 | 8 | 0 |  |  | 8 | 0
2048 | МУП 'РГРЭС' | ПС 10 кВ Театральная | ПС 10 кВ Театральная ф.38 | ТП-2004 | 10 | КЛ-0,4 кВ КЛ1 от ТП-2004 | 0.4 | 1 | 0 | 1 | 0 |  |  | 1 | 0
2049 | МУП 'РГРЭС' | ПС 10 кВ Театральная | ПС 10 кВ Театральная ф.38 | ТП-2004 | 10 | КЛ-0,4 кВ КЛ2 от ТП-2004 | 0.4 | 1 | 0 | 1 | 0 |  |  | 1 | 0
2050 | МУП 'РГРЭС' | ПС 10 кВ Театральная | ПС 10 кВ Театральная ф.38 | ТП-2004 | 10 | КЛ-0,4 кВ КЛ3 от ТП-2004 | 0.4 | 1 | 0 | 1 | 0 |  |  | 1 | 0
2051 | МУП 'РГРЭС' | ПС 10 кВ Театральная | ПС 10 кВ Театральная ф.38 | ТП-2004 | 10 | КЛ-0,4 кВ КЛ4 от ТП-2004 | 0.4 | 1 | 0 | 0 | 1 |  |  | 0 | 1
2052 | МУП 'РГРЭС' | ПС 10 кВ Театральная | ПС 10 кВ Театральная ф.38 | ТП-2004 | 10 | КЛ-0,4 кВ КЛ5 от ТП-2004 | 0.4 | 1 | 0 | 0 | 1 |  |  | 0 | 1
2053 | МУП 'РГРЭС' | ПС 10 кВ Театральная | ПС 10 кВ Театральная ф.38 | ТП-2004 | 10 | КЛ-0,4 кВ КЛ6 от ТП-2004 | 0.4 | 1 | 0 | 1 | 0 |  |  | 0 | 1
2054 | МУП 'РГРЭС' | ПС 10 кВ Театральная | ПС 10 кВ Театральная ф.38 | ТП-2004 | 10 | КЛ-0,4 кВ КЛ7 от ТП-2004 | 0.4 | 1 | 0 | 1 | 0 |  |  | 0 | 1
2055 | МУП 'РГРЭС' | ПС 10 кВ Театральная | ПС 10 кВ Театральная ф.38 | ТП-2004 | 10 | КЛ-0,4 кВ КЛ8 от ТП-2004 | 0.4 | 1 | 0 | 1 | 0 |  |  | 0 | 1
2056 | МУП 'РГРЭС' | ПС 10 кВ Театральная | ПС 10 кВ Театральная ф.38 | ТП-2004 | 10 | КЛ-0,4 кВ КЛ9 от ТП-2004 | 0.4 | 1 | 0 | 1 | 0 |  |  | 0 | 1
2057 | МУП 'РГРЭС' | ПС 10 кВ Театральная | ПС 10 кВ Театральная ф.38 | ТП-243 | 10 | КЛ-0,4 кВ КЛ1 от ТП-243 | 0.4 | 1 | 0 | 0 | 1 |  |  | 1 | 0
2058 | МУП 'РГРЭС' | ПС 10 кВ Театральная | ПС 10 кВ Театральная ф.38 | ТП-505 | 10 | ВЛ-0,4 кВ от ТП-505 | 0.4 | 4 | 0 | 0 | 4 |  |  | 0 | 4
2059 | МУП 'РГРЭС' | ПС 10 кВ Театральная | ПС 10 кВ Театральная ф.38 | ТП-505 | 10 | КЛ-0,4 кВ КЛ1 от ТП-505 | 0.4 | 5 | 0 | 0 | 5 |  |  | 0 | 5
2060 | МУП 'РГРЭС' | ПС 10 кВ Театральная | ПС 10 кВ Театральная ф.38 | ТП-505 | 10 | КЛ-0,4 кВ КЛ2 от ТП-505 | 0.4 | 5 | 0 | 0 | 5 |  |  | 0 | 5
2061 | МУП 'РГРЭС' | ПС 10 кВ Театральная | ПС 10 кВ Театральная ф.38 | ТП-511 | 10 | ВЛ-0,4 кВ от ТП-511 | 0.4 | 104 | 0 | 0 | 104 |  |  | 0 | 104
2062 | МУП 'РГРЭС' | ПС 10 кВ Театральная | ПС 10 кВ Театральная ф.38 | ТП-511 | 10 | КЛ-0,4 кВ КЛ1 от ТП-511 | 0.4 | 1 | 0 | 0 | 1 |  |  | 1 | 0
2063 | МУП 'РГРЭС' | ПС 10 кВ Театральная | ПС 10 кВ Театральная ф.38 | ТП-511 | 10 | КЛ-0,4 кВ КЛ2 от ТП-511 | 0.4 | 2 | 0 | 0 | 2 |  |  | 0 | 2
2064 | МУП 'РГРЭС' | ПС 10 кВ Театральная | ПС 10 кВ Театральная ф.38 | ТП-511 | 10 | КЛ-0,4 кВ КЛ3 от ТП-511 | 0.4 | 2 | 0 | 0 | 2 |  |  | 0 | 2
2065 | МУП 'РГРЭС' | ПС 10 кВ Театральная | ПС 10 кВ Театральная ф.38 | ТП-512 | 10 | ВЛ-0,4 кВ от ТП-512 | 0.4 | 74 | 0 | 0 | 74 |  |  | 0 | 74
2066 | МУП 'РГРЭС' | ПС 10 кВ Театральная | ПС 10 кВ Театральная ф.38 | ТП-512 | 10 | КЛ-0,4 кВ КЛ1 от ТП-512 | 0.4 | 1 | 0 | 0 | 1 |  |  | 1 | 0
2067 | МУП 'РГРЭС' | ПС 10 кВ Театральная | ПС 10 кВ Театральная ф.38 | ТП-512 | 10 | КЛ-0,4 кВ КЛ2 от ТП-512 | 0.4 | 3 | 0 | 0 | 3 |  |  | 0 | 3
2068 | МУП 'РГРЭС' | ПС 10 кВ Театральная | ПС 10 кВ Театральная ф.38 | ТП-512 | 10 | КЛ-0,4 кВ КЛ3 от ТП-512 | 0.4 | 2 | 0 | 0 | 2 |  |  | 0 | 2
2069 | МУП 'РГРЭС' | ПС 10 кВ Театральная | ПС 10 кВ Театральная ф.38 | ТП-523 | 10 | ВЛ-0,4 кВ от ТП-523 | 0.4 | 65 | 0 | 0 | 65 |  |  | 0 | 65
2070 | МУП 'РГРЭС' | ПС 10 кВ Театральная | ПС 10 кВ Театральная ф.38 | ТП-523 | 10 | КЛ-0,4 кВ КЛ1 от ТП-523 | 0.4 | 8 | 0 | 0 | 8 |  |  | 0 | 8
2071 | МУП 'РГРЭС' | ПС 10 кВ Театральная | ПС 10 кВ Театральная ф.38 | ТП-523 | 10 | КЛ-0,4 кВ КЛ2 от ТП-523 | 0.4 | 8 | 0 | 0 | 8 |  |  | 0 | 8
2072 | МУП 'РГРЭС' | ПС 10 кВ Театральная | ПС 10 кВ Театральная ф.38 | ТП-524 | 10 | КЛ-0,4 кВ КЛ1 от ТП-524 | 0.4 | 1 | 0 | 0 | 1 |  |  | 1 | 0
2073 | МУП 'РГРЭС' | ПС 10 кВ Театральная | ПС 10 кВ Театральная ф.38 | ТП-524 | 10 | КЛ-0,4 кВ КЛ2 от ТП-524 | 0.4 | 1 | 0 | 1 | 0 |  |  | 1 | 0
2074 | МУП 'РГРЭС' | ПС 10 кВ Театральная | ПС 10 кВ Театральная ф.38 | ТП-524 | 10 | КЛ-0,4 кВ КЛ3 от ТП-524 | 0.4 | 1 | 0 | 1 | 0 |  |  | 1 | 0
2075 | МУП 'РГРЭС' | ПС 10 кВ Театральная | ПС 10 кВ Театральная ф.38 | ТП-524 | 10 | КЛ-0,4 кВ КЛ4 от ТП-524 | 0.4 | 1 | 0 | 0 | 1 |  |  | 1 | 0
2076 | МУП 'РГРЭС' | ПС 10 кВ Театральная | ПС 10 кВ Театральная ф.38 | ТП-524 | 10 | КЛ-0,4 кВ КЛ5 от ТП-524 | 0.4 | 1 | 0 | 0 | 1 |  |  | 1 | 0
2077 | МУП 'РГРЭС' | ПС 10 кВ Театральная | ПС 10 кВ Театральная ф.38 | ТП-524 | 10 | КЛ-0,4 кВ КЛ6 от ТП-524 | 0.4 | 1 | 0 | 0 | 1 |  |  | 1 | 0
2078 | МУП 'РГРЭС' | ПС 10 кВ Театральная | ПС 10 кВ Театральная ф.38 | ТП-524 | 10 | КЛ-0,4 кВ КЛ7 от ТП-524 | 0.4 | 10 | 0 | 0 | 10 |  |  | 0 | 10
2079 | МУП 'РГРЭС' | ПС 10 кВ Театральная | ПС 10 кВ Театральная ф.38 | ТП-524 | 10 | КЛ-0,4 кВ КЛ8 от ТП-524 | 0.4 | 8 | 0 | 0 | 8 |  |  | 0 | 8
2080 | МУП 'РГРЭС' | ПС 10 кВ Театральная | ПС 10 кВ Театральная ф.38 | ТП-525 | 10 | КЛ-0,4 кВ КЛ1 от ТП-525 | 0.4 | 1 | 0 | 0 | 1 |  |  | 1 | 0
2081 | МУП 'РГРЭС' | ПС 10 кВ Театральная | ПС 10 кВ Театральная ф.38 | ТП-525 | 10 | КЛ-0,4 кВ КЛ2 от ТП-525 | 0.4 | 1 | 0 | 0 | 1 |  |  | 1 | 0
2082 | МУП 'РГРЭС' | ПС 10 кВ Театральная | ПС 10 кВ Театральная ф.38 | ТП-525 | 10 | КЛ-0,4 кВ КЛ3 от ТП-525 | 0.4 | 6 | 0 | 0 | 6 |  |  | 0 | 6
2083 | МУП 'РГРЭС' | ПС 10 кВ Театральная | ПС 10 кВ Театральная ф.38 | ТП-525 | 10 | КЛ-0,4 кВ КЛ4 от ТП-525 | 0.4 | 6 | 0 | 0 | 6 |  |  | 0 | 6
2084 | МУП 'РГРЭС' | ПС 10 кВ Театральная | ПС 10 кВ Театральная ф.38 | ТП-525 | 10 | КЛ-0,4 кВ КЛ5 от ТП-525 | 0.4 | 1 | 0 | 1 | 0 |  |  | 1 | 0
2085 | МУП 'РГРЭС' | ПС 10 кВ Театральная | ПС 10 кВ Театральная ф.38 | ТП-525 | 10 | КЛ-0,4 кВ КЛ6 от ТП-525 | 0.4 | 1 | 0 | 1 | 0 |  |  | 1 | 0
2086 | МУП 'РГРЭС' | ПС 10 кВ Театральная | ПС 10 кВ Театральная ф.38 | ТП-527 | 10 | ВЛ-0,4 кВ от ТП-527 | 0.4 | 2 | 0 | 0 | 2 |  |  | 0 | 2
2087 | МУП 'РГРЭС' | ПС 10 кВ Театральная | ПС 10 кВ Театральная ф.38 | ТП-527 | 10 | КЛ-0,4 кВ КЛ1 от ТП-527 | 0.4 | 1 | 0 | 0 | 1 |  |  | 1 | 0
2088 | МУП 'РГРЭС' | ПС 10 кВ Театральная | ПС 10 кВ Театральная ф.38 | ТП-527 | 10 | КЛ-0,4 кВ КЛ2 от ТП-527 | 0.4 | 12 | 0 | 0 | 12 |  |  | 0 | 12
2089 | МУП 'РГРЭС' | ПС 10 кВ Театральная | ПС 10 кВ Театральная ф.38 | ТП-527 | 10 | КЛ-0,4 кВ КЛ3 от ТП-527 | 0.4 | 12 | 0 | 0 | 12 |  |  | 0 | 12
2090 | МУП 'РГРЭС' | ПС 10 кВ Театральная | ПС 10 кВ Театральная ф.38 | ТП-528 | 10 | КЛ-0,4 кВ КЛ1 от ТП-528 | 0.4 | 1 | 0 | 1 | 0 |  |  | 1 | 0
2091 | МУП 'РГРЭС' | ПС 10 кВ Театральная | ПС 10 кВ Театральная ф.38 | ТП-528 | 10 | КЛ-0,4 кВ КЛ2 от ТП-528 | 0.4 | 1 | 0 | 1 | 0 |  |  | 1 | 0
2092 | МУП 'РГРЭС' | ПС 10 кВ Театральная | ПС 10 кВ Театральная ф.38 | ТП-528 | 10 | КЛ-0,4 кВ КЛ3 от ТП-528 | 0.4 | 2 | 0 | 0 | 2 |  |  | 0 | 2
2093 | МУП 'РГРЭС' | ПС 10 кВ Театральная | ПС 10 кВ Театральная ф.38 | ТП-528 | 10 | КЛ-0,4 кВ КЛ4 от ТП-528 | 0.4 | 1 | 0 | 1 | 0 |  |  | 0 | 1
2094 | МУП 'РГРЭС' | ПС 10 кВ Театральная | ПС 10 кВ Театральная ф.38 | ТП-528 | 10 | КЛ-0,4 кВ КЛ5 от ТП-528 | 0.4 | 1 | 0 | 1 | 0 |  |  | 0 | 1
2095 | МУП 'РГРЭС' | ПС 10 кВ Театральная | ПС 10 кВ Театральная ф.38 | ТП-528 | 10 | КЛ-0,4 кВ КЛ6 от ТП-528 | 0.4 | 2 | 0 | 0 | 2 |  |  | 0 | 2
2096 | МУП 'РГРЭС' | ПС 10 кВ Театральная | ПС 10 кВ Театральная ф.38 | ТП-528 | 10 | КЛ-0,4 кВ КЛ7 от ТП-528 | 0.4 | 2 | 0 | 0 | 2 |  |  | 0 | 2
2097 | МУП 'РГРЭС' | ПС 10 кВ Театральная | ПС 10 кВ Театральная ф.38 | ТП-562 | 10 | КЛ-0,4 кВ КЛ1 от ТП-562 | 0.4 | 1 | 0 | 0 | 1 |  |  | 1 | 0
2098 | МУП 'РГРЭС' | ПС 10 кВ Театральная | ПС 10 кВ Театральная ф.38 | ТП-562 | 10 | КЛ-0,4 кВ КЛ2 от ТП-562 | 0.4 | 1 | 0 | 0 | 1 |  |  | 1 | 0
2099 | МУП 'РГРЭС' | ПС 10 кВ Театральная | ПС 10 кВ Театральная ф.38 | ТП-562 | 10 | КЛ-0,4 кВ КЛ3 от ТП-562 | 0.4 | 1 | 0 | 0 | 1 |  |  | 1 | 0
2100 | МУП 'РГРЭС' | ПС 10 кВ Театральная | ПС 10 кВ Театральная ф.38 | ТП-562 | 10 | КЛ-0,4 кВ КЛ4 от ТП-562 | 0.4 | 1 | 0 | 0 | 1 |  |  | 1 | 0
2101 | МУП 'РГРЭС' | ПС 10 кВ Театральная | ПС 10 кВ Театральная ф.38 | ТП-562 | 10 | КЛ-0,4 кВ КЛ5 от ТП-562 | 0.4 | 1 | 0 | 0 | 1 |  |  | 1 | 0
2102 | МУП 'РГРЭС' | ПС 10 кВ Театральная | ПС 10 кВ Театральная ф.38 | ТП-562 | 10 | КЛ-0,4 кВ КЛ6 от ТП-562 | 0.4 | 1 | 0 | 1 | 0 |  |  | 0 | 1
2103 | МУП 'РГРЭС' | ПС 10 кВ Театральная | ПС 10 кВ Театральная ф.38 | ТП-562 | 10 | КЛ-0,4 кВ КЛ7 от ТП-562 | 0.4 | 3 | 0 | 0 | 3 |  |  | 0 | 3
2104 | МУП 'РГРЭС' | ПС 10 кВ Театральная | ПС 10 кВ Театральная ф.38 | ТП-562 | 10 | КЛ-0,4 кВ КЛ8 от ТП-562 | 0.4 | 3 | 0 | 0 | 3 |  |  | 0 | 3
2105 | МУП 'РГРЭС' | ПС 10 кВ Театральная | ПС 10 кВ Театральная ф.38 | ТП-564 | 10 | КЛ-0,4 кВ КЛ1 от ТП-564 | 0.4 | 1 | 0 | 0 | 1 |  |  | 1 | 0
2106 | МУП 'РГРЭС' | ПС 10 кВ Театральная | ПС 10 кВ Театральная ф.38 | ТП-564 | 10 | КЛ-0,4 кВ КЛ10 от ТП-564 | 0.4 | 3 | 0 | 0 | 3 |  |  | 0 | 3
2107 | МУП 'РГРЭС' | ПС 10 кВ Театральная | ПС 10 кВ Театральная ф.38 | ТП-564 | 10 | КЛ-0,4 кВ КЛ2 от ТП-564 | 0.4 | 1 | 0 | 1 | 0 |  |  | 1 | 0
2108 | МУП 'РГРЭС' | ПС 10 кВ Театральная | ПС 10 кВ Театральная ф.38 | ТП-564 | 10 | КЛ-0,4 кВ КЛ3 от ТП-564 | 0.4 | 1 | 0 | 0 | 1 |  |  | 1 | 0
2109 | МУП 'РГРЭС' | ПС 10 кВ Театральная | ПС 10 кВ Театральная ф.38 | ТП-564 | 10 | КЛ-0,4 кВ КЛ4 от ТП-564 | 0.4 | 1 | 0 | 0 | 1 |  |  | 1 | 0
2110 | МУП 'РГРЭС' | ПС 10 кВ Театральная | ПС 10 кВ Театральная ф.38 | ТП-564 | 10 | КЛ-0,4 кВ КЛ5 от ТП-564 | 0.4 | 1 | 0 | 1 | 0 |  |  | 0 | 1
2111 | МУП 'РГРЭС' | ПС 10 кВ Театральная | ПС 10 кВ Театральная ф.38 | ТП-564 | 10 | КЛ-0,4 кВ КЛ6 от ТП-564 | 0.4 | 1 | 0 | 1 | 0 |  |  | 0 | 1
2112 | МУП 'РГРЭС' | ПС 10 кВ Театральная | ПС 10 кВ Театральная ф.38 | ТП-564 | 10 | КЛ-0,4 кВ КЛ7 от ТП-564 | 0.4 | 4 | 0 | 0 | 4 |  |  | 0 | 4
2113 | МУП 'РГРЭС' | ПС 10 кВ Театральная | ПС 10 кВ Театральная ф.38 | ТП-564 | 10 | КЛ-0,4 кВ КЛ8 от ТП-564 | 0.4 | 1 | 0 | 1 | 0 |  |  | 0 | 1
2114 | МУП 'РГРЭС' | ПС 10 кВ Театральная | ПС 10 кВ Театральная ф.38 | ТП-564 | 10 | КЛ-0,4 кВ КЛ9 от ТП-564 | 0.4 | 1 | 0 | 1 | 0 |  |  | 0 | 1
2115 | МУП 'РГРЭС' | ПС 10 кВ Театральная | ПС 10 кВ Театральная ф.38, ПС 10 кВ Театральная ф.39, ПС 10 кВ Театральная ф.42 | ТП-237 | 10 | КЛ-0,4 кВ КЛ1 от ТП-237 | 0.4 | 1 | 0 | 0 | 1 |  |  | 1 | 0
2116 | МУП 'РГРЭС' | ПС 10 кВ Театральная | ПС 10 кВ Театральная ф.38, ПС 10 кВ Театральная ф.39, ПС 10 кВ Театральная ф.42 | ТП-237 | 10 | КЛ-0,4 кВ КЛ10 от ТП-237 | 0.4 | 1 | 0 | 0 | 1 |  |  | 1 | 0
2117 | МУП 'РГРЭС' | ПС 10 кВ Театральная | ПС 10 кВ Театральная ф.38, ПС 10 кВ Театральная ф.39, ПС 10 кВ Театральная ф.42 | ТП-237 | 10 | КЛ-0,4 кВ КЛ11 от ТП-237 | 0.4 | 1 | 0 | 0 | 1 |  |  | 1 | 0
2118 | МУП 'РГРЭС' | ПС 10 кВ Театральная | ПС 10 кВ Театральная ф.38, ПС 10 кВ Театральная ф.39, ПС 10 кВ Театральная ф.42 | ТП-237 | 10 | КЛ-0,4 кВ КЛ12 от ТП-237 | 0.4 | 1 | 0 | 0 | 1 |  |  | 1 | 0
2119 | МУП 'РГРЭС' | ПС 10 кВ Театральная | ПС 10 кВ Театральная ф.38, ПС 10 кВ Театральная ф.39, ПС 10 кВ Театральная ф.42 | ТП-237 | 10 | КЛ-0,4 кВ КЛ13 от ТП-237 | 0.4 | 1 | 0 | 0 | 1 |  |  | 1 | 0
2120 | МУП 'РГРЭС' | ПС 10 кВ Театральная | ПС 10 кВ Театральная ф.38, ПС 10 кВ Театральная ф.39, ПС 10 кВ Театральная ф.42 | ТП-237 | 10 | КЛ-0,4 кВ КЛ14 от ТП-237 | 0.4 | 2 | 0 | 2 | 0 |  |  | 2 | 0
2121 | МУП 'РГРЭС' | ПС 10 кВ Театральная | ПС 10 кВ Театральная ф.38, ПС 10 кВ Театральная ф.39, ПС 10 кВ Театральная ф.42 | ТП-237 | 10 | КЛ-0,4 кВ КЛ15 от ТП-237 | 0.4 | 1 | 0 | 1 | 0 |  |  | 1 | 0
2122 | МУП 'РГРЭС' | ПС 10 кВ Театральная | ПС 10 кВ Театральная ф.38, ПС 10 кВ Театральная ф.39, ПС 10 кВ Театральная ф.42 | ТП-237 | 10 | КЛ-0,4 кВ КЛ16 от ТП-237 | 0.4 | 1 | 0 | 1 | 0 |  |  | 1 | 0
2123 | МУП 'РГРЭС' | ПС 10 кВ Театральная | ПС 10 кВ Театральная ф.38, ПС 10 кВ Театральная ф.39, ПС 10 кВ Театральная ф.42 | ТП-237 | 10 | КЛ-0,4 кВ КЛ17 от ТП-237 | 0.4 | 1 | 0 | 1 | 0 |  |  | 1 | 0
2124 | МУП 'РГРЭС' | ПС 10 кВ Театральная | ПС 10 кВ Театральная ф.38, ПС 10 кВ Театральная ф.39, ПС 10 кВ Театральная ф.42 | ТП-237 | 10 | КЛ-0,4 кВ КЛ18 от ТП-237 | 0.4 | 1 | 0 | 1 | 0 |  |  | 1 | 0
2125 | МУП 'РГРЭС' | ПС 10 кВ Театральная | ПС 10 кВ Театральная ф.38, ПС 10 кВ Театральная ф.39, ПС 10 кВ Театральная ф.42 | ТП-237 | 10 | КЛ-0,4 кВ КЛ19 от ТП-237 | 0.4 | 1 | 0 | 1 | 0 |  |  | 1 | 0
2126 | МУП 'РГРЭС' | ПС 10 кВ Театральная | ПС 10 кВ Театральная ф.38, ПС 10 кВ Театральная ф.39, ПС 10 кВ Театральная ф.42 | ТП-237 | 10 | КЛ-0,4 кВ КЛ2 от ТП-237 | 0.4 | 1 | 0 | 1 | 0 |  |  | 1 | 0
2127 | МУП 'РГРЭС' | ПС 10 кВ Театральная | ПС 10 кВ Театральная ф.38, ПС 10 кВ Театральная ф.39, ПС 10 кВ Театральная ф.42 | ТП-237 | 10 | КЛ-0,4 кВ КЛ20 от ТП-237 | 0.4 | 1 | 0 | 1 | 0 |  |  | 1 | 0
2128 | МУП 'РГРЭС' | ПС 10 кВ Театральная | ПС 10 кВ Театральная ф.38, ПС 10 кВ Театральная ф.39, ПС 10 кВ Театральная ф.42 | ТП-237 | 10 | КЛ-0,4 кВ КЛ21 от ТП-237 | 0.4 | 1 | 0 | 1 | 0 |  |  | 1 | 0
2129 | МУП 'РГРЭС' | ПС 10 кВ Театральная | ПС 10 кВ Театральная ф.38, ПС 10 кВ Театральная ф.39, ПС 10 кВ Театральная ф.42 | ТП-237 | 10 | КЛ-0,4 кВ КЛ22 от ТП-237 | 0.4 | 1 | 0 | 1 | 0 |  |  | 1 | 0
2130 | МУП 'РГРЭС' | ПС 10 кВ Театральная | ПС 10 кВ Театральная ф.38, ПС 10 кВ Театральная ф.39, ПС 10 кВ Театральная ф.42 | ТП-237 | 10 | КЛ-0,4 кВ КЛ23 от ТП-237 | 0.4 | 1 | 0 | 1 | 0 |  |  | 1 | 0
2131 | МУП 'РГРЭС' | ПС 10 кВ Театральная | ПС 10 кВ Театральная ф.38, ПС 10 кВ Театральная ф.39, ПС 10 кВ Театральная ф.42 | ТП-237 | 10 | КЛ-0,4 кВ КЛ24 от ТП-237 | 0.4 | 1 | 0 | 1 | 0 |  |  | 1 | 0
2132 | МУП 'РГРЭС' | ПС 10 кВ Театральная | ПС 10 кВ Театральная ф.38, ПС 10 кВ Театральная ф.39, ПС 10 кВ Театральная ф.42 | ТП-237 | 10 | КЛ-0,4 кВ КЛ25 от ТП-237 | 0.4 | 1 | 0 | 1 | 0 |  |  | 1 | 0
2133 | МУП 'РГРЭС' | ПС 10 кВ Театральная | ПС 10 кВ Театральная ф.38, ПС 10 кВ Театральная ф.39, ПС 10 кВ Театральная ф.42 | ТП-237 | 10 | КЛ-0,4 кВ КЛ26 от ТП-237 | 0.4 | 1 | 0 | 1 | 0 |  |  | 1 | 0
2134 | МУП 'РГРЭС' | ПС 10 кВ Театральная | ПС 10 кВ Театральная ф.38, ПС 10 кВ Театральная ф.39, ПС 10 кВ Театральная ф.42 | ТП-237 | 10 | КЛ-0,4 кВ КЛ27 от ТП-237 | 0.4 | 1 | 0 | 1 | 0 |  |  | 1 | 0
2135 | МУП 'РГРЭС' | ПС 10 кВ Театральная | ПС 10 кВ Театральная ф.38, ПС 10 кВ Театральная ф.39, ПС 10 кВ Театральная ф.42 | ТП-237 | 10 | КЛ-0,4 кВ КЛ28 от ТП-237 | 0.4 | 1 | 0 | 1 | 0 |  |  | 1 | 0
2136 | МУП 'РГРЭС' | ПС 10 кВ Театральная | ПС 10 кВ Театральная ф.38, ПС 10 кВ Театральная ф.39, ПС 10 кВ Театральная ф.42 | ТП-237 | 10 | КЛ-0,4 кВ КЛ29 от ТП-237 | 0.4 | 1 | 0 | 1 | 0 |  |  | 1 | 0
2137 | МУП 'РГРЭС' | ПС 10 кВ Театральная | ПС 10 кВ Театральная ф.38, ПС 10 кВ Театральная ф.39, ПС 10 кВ Театральная ф.42 | ТП-237 | 10 | КЛ-0,4 кВ КЛ3 от ТП-237 | 0.4 | 1 | 0 | 1 | 0 |  |  | 1 | 0
2138 | МУП 'РГРЭС' | ПС 10 кВ Театральная | ПС 10 кВ Театральная ф.38, ПС 10 кВ Театральная ф.39, ПС 10 кВ Театральная ф.42 | ТП-237 | 10 | КЛ-0,4 кВ КЛ30 от ТП-237 | 0.4 | 1 | 0 | 1 | 0 |  |  | 1 | 0
2139 | МУП 'РГРЭС' | ПС 10 кВ Театральная | ПС 10 кВ Театральная ф.38, ПС 10 кВ Театральная ф.39, ПС 10 кВ Театральная ф.42 | ТП-237 | 10 | КЛ-0,4 кВ КЛ31 от ТП-237 | 0.4 | 1 | 0 | 1 | 0 |  |  | 1 | 0
2140 | МУП 'РГРЭС' | ПС 10 кВ Театральная | ПС 10 кВ Театральная ф.38, ПС 10 кВ Театральная ф.39, ПС 10 кВ Театральная ф.42 | ТП-237 | 10 | КЛ-0,4 кВ КЛ32 от ТП-237 | 0.4 | 1 | 0 | 1 | 0 |  |  | 1 | 0
2141 | МУП 'РГРЭС' | ПС 10 кВ Театральная | ПС 10 кВ Театральная ф.38, ПС 10 кВ Театральная ф.39, ПС 10 кВ Театральная ф.42 | ТП-237 | 10 | КЛ-0,4 кВ КЛ33 от ТП-237 | 0.4 | 1 | 0 | 1 | 0 |  |  | 1 | 0
2142 | МУП 'РГРЭС' | ПС 10 кВ Театральная | ПС 10 кВ Театральная ф.38, ПС 10 кВ Театральная ф.39, ПС 10 кВ Театральная ф.42 | ТП-237 | 10 | КЛ-0,4 кВ КЛ34 от ТП-237 | 0.4 | 1 | 0 | 1 | 0 |  |  | 1 | 0
2143 | МУП 'РГРЭС' | ПС 10 кВ Театральная | ПС 10 кВ Театральная ф.38, ПС 10 кВ Театральная ф.39, ПС 10 кВ Театральная ф.42 | ТП-237 | 10 | КЛ-0,4 кВ КЛ35 от ТП-237 | 0.4 | 1 | 0 | 1 | 0 |  |  | 1 | 0
2144 | МУП 'РГРЭС' | ПС 10 кВ Театральная | ПС 10 кВ Театральная ф.38, ПС 10 кВ Театральная ф.39, ПС 10 кВ Театральная ф.42 | ТП-237 | 10 | КЛ-0,4 кВ КЛ36 от ТП-237 | 0.4 | 1 | 0 | 1 | 0 |  |  | 1 | 0
2145 | МУП 'РГРЭС' | ПС 10 кВ Театральная | ПС 10 кВ Театральная ф.38, ПС 10 кВ Театральная ф.39, ПС 10 кВ Театральная ф.42 | ТП-237 | 10 | КЛ-0,4 кВ КЛ37 от ТП-237 | 0.4 | 10 | 0 | 0 | 10 |  |  | 0 | 10
2146 | МУП 'РГРЭС' | ПС 10 кВ Театральная | ПС 10 кВ Театральная ф.38, ПС 10 кВ Театральная ф.39, ПС 10 кВ Театральная ф.42 | ТП-237 | 10 | КЛ-0,4 кВ КЛ38 от ТП-237 | 0.4 | 1 | 0 | 1 | 0 |  |  | 1 | 0
2147 | МУП 'РГРЭС' | ПС 10 кВ Театральная | ПС 10 кВ Театральная ф.38, ПС 10 кВ Театральная ф.39, ПС 10 кВ Театральная ф.42 | ТП-237 | 10 | КЛ-0,4 кВ КЛ39 от ТП-237 | 0.4 | 1 | 0 | 1 | 0 |  |  | 1 | 0
2148 | МУП 'РГРЭС' | ПС 10 кВ Театральная | ПС 10 кВ Театральная ф.38, ПС 10 кВ Театральная ф.39, ПС 10 кВ Театральная ф.42 | ТП-237 | 10 | КЛ-0,4 кВ КЛ4 от ТП-237 | 0.4 | 1 | 0 | 1 | 0 |  |  | 1 | 0
2149 | МУП 'РГРЭС' | ПС 10 кВ Театральная | ПС 10 кВ Театральная ф.38, ПС 10 кВ Театральная ф.39, ПС 10 кВ Театральная ф.42 | ТП-237 | 10 | КЛ-0,4 кВ КЛ40 от ТП-237 | 0.4 | 2 | 0 | 2 | 0 |  |  | 2 | 0
2150 | МУП 'РГРЭС' | ПС 10 кВ Театральная | ПС 10 кВ Театральная ф.38, ПС 10 кВ Театральная ф.39, ПС 10 кВ Театральная ф.42 | ТП-237 | 10 | КЛ-0,4 кВ КЛ41 от ТП-237 | 0.4 | 1 | 0 | 1 | 0 |  |  | 1 | 0
2151 | МУП 'РГРЭС' | ПС 10 кВ Театральная | ПС 10 кВ Театральная ф.38, ПС 10 кВ Театральная ф.39, ПС 10 кВ Театральная ф.42 | ТП-237 | 10 | КЛ-0,4 кВ КЛ42 от ТП-237 | 0.4 | 1 | 0 | 1 | 0 |  |  | 1 | 0
2152 | МУП 'РГРЭС' | ПС 10 кВ Театральная | ПС 10 кВ Театральная ф.38, ПС 10 кВ Театральная ф.39, ПС 10 кВ Театральная ф.42 | ТП-237 | 10 | КЛ-0,4 кВ КЛ43 от ТП-237 | 0.4 | 1 | 0 | 1 | 0 |  |  | 1 | 0
2153 | МУП 'РГРЭС' | ПС 10 кВ Театральная | ПС 10 кВ Театральная ф.38, ПС 10 кВ Театральная ф.39, ПС 10 кВ Театральная ф.42 | ТП-237 | 10 | КЛ-0,4 кВ КЛ44 от ТП-237 | 0.4 | 1 | 0 | 1 | 0 |  |  | 1 | 0
2154 | МУП 'РГРЭС' | ПС 10 кВ Театральная | ПС 10 кВ Театральная ф.38, ПС 10 кВ Театральная ф.39, ПС 10 кВ Театральная ф.42 | ТП-237 | 10 | КЛ-0,4 кВ КЛ45 от ТП-237 | 0.4 | 1 | 0 | 1 | 0 |  |  | 1 | 0
2155 | МУП 'РГРЭС' | ПС 10 кВ Театральная | ПС 10 кВ Театральная ф.38, ПС 10 кВ Театральная ф.39, ПС 10 кВ Театральная ф.42 | ТП-237 | 10 | КЛ-0,4 кВ КЛ46 от ТП-237 | 0.4 | 1 | 0 | 1 | 0 |  |  | 1 | 0
2156 | МУП 'РГРЭС' | ПС 10 кВ Театральная | ПС 10 кВ Театральная ф.38, ПС 10 кВ Театральная ф.39, ПС 10 кВ Театральная ф.42 | ТП-237 | 10 | КЛ-0,4 кВ КЛ47 от ТП-237 | 0.4 | 1 | 0 | 1 | 0 |  |  | 1 | 0
2157 | МУП 'РГРЭС' | ПС 10 кВ Театральная | ПС 10 кВ Театральная ф.38, ПС 10 кВ Театральная ф.39, ПС 10 кВ Театральная ф.42 | ТП-237 | 10 | КЛ-0,4 кВ КЛ48 от ТП-237 | 0.4 | 1 | 0 | 1 | 0 |  |  | 1 | 0
2158 | МУП 'РГРЭС' | ПС 10 кВ Театральная | ПС 10 кВ Театральная ф.38, ПС 10 кВ Театральная ф.39, ПС 10 кВ Театральная ф.42 | ТП-237 | 10 | КЛ-0,4 кВ КЛ49 от ТП-237 | 0.4 | 1 | 0 | 1 | 0 |  |  | 1 | 0
2159 | МУП 'РГРЭС' | ПС 10 кВ Театральная | ПС 10 кВ Театральная ф.38, ПС 10 кВ Театральная ф.39, ПС 10 кВ Театральная ф.42 | ТП-237 | 10 | КЛ-0,4 кВ КЛ5 от ТП-237 | 0.4 | 1 | 0 | 1 | 0 |  |  | 1 | 0
2160 | МУП 'РГРЭС' | ПС 10 кВ Театральная | ПС 10 кВ Театральная ф.38, ПС 10 кВ Театральная ф.39, ПС 10 кВ Театральная ф.42 | ТП-237 | 10 | КЛ-0,4 кВ КЛ50 от ТП-237 | 0.4 | 1 | 0 | 1 | 0 |  |  | 1 | 0
2161 | МУП 'РГРЭС' | ПС 10 кВ Театральная | ПС 10 кВ Театральная ф.38, ПС 10 кВ Театральная ф.39, ПС 10 кВ Театральная ф.42 | ТП-237 | 10 | КЛ-0,4 кВ КЛ51 от ТП-237 | 0.4 | 1 | 0 | 1 | 0 |  |  | 1 | 0
2162 | МУП 'РГРЭС' | ПС 10 кВ Театральная | ПС 10 кВ Театральная ф.38, ПС 10 кВ Театральная ф.39, ПС 10 кВ Театральная ф.42 | ТП-237 | 10 | КЛ-0,4 кВ КЛ52 от ТП-237 | 0.4 | 10 | 0 | 0 | 10 |  |  | 0 | 10
2163 | МУП 'РГРЭС' | ПС 10 кВ Театральная | ПС 10 кВ Театральная ф.38, ПС 10 кВ Театральная ф.39, ПС 10 кВ Театральная ф.42 | ТП-237 | 10 | КЛ-0,4 кВ КЛ53 от ТП-237 | 0.4 | 1 | 0 | 1 | 0 |  |  | 0 | 1
2164 | МУП 'РГРЭС' | ПС 10 кВ Театральная | ПС 10 кВ Театральная ф.38, ПС 10 кВ Театральная ф.39, ПС 10 кВ Театральная ф.42 | ТП-237 | 10 | КЛ-0,4 кВ КЛ54 от ТП-237 | 0.4 | 1 | 0 | 1 | 0 |  |  | 0 | 1
2165 | МУП 'РГРЭС' | ПС 10 кВ Театральная | ПС 10 кВ Театральная ф.38, ПС 10 кВ Театральная ф.39, ПС 10 кВ Театральная ф.42 | ТП-237 | 10 | КЛ-0,4 кВ КЛ55 от ТП-237 | 0.4 | 1 | 0 | 1 | 0 |  |  | 0 | 1
2166 | МУП 'РГРЭС' | ПС 10 кВ Театральная | ПС 10 кВ Театральная ф.38, ПС 10 кВ Театральная ф.39, ПС 10 кВ Театральная ф.42 | ТП-237 | 10 | КЛ-0,4 кВ КЛ56 от ТП-237 | 0.4 | 1 | 0 | 1 | 0 |  |  | 0 | 1
2167 | МУП 'РГРЭС' | ПС 10 кВ Театральная | ПС 10 кВ Театральная ф.38, ПС 10 кВ Театральная ф.39, ПС 10 кВ Театральная ф.42 | ТП-237 | 10 | КЛ-0,4 кВ КЛ57 от ТП-237 | 0.4 | 1 | 0 | 1 | 0 |  |  | 1 | 0
2168 | МУП 'РГРЭС' | ПС 10 кВ Театральная | ПС 10 кВ Театральная ф.38, ПС 10 кВ Театральная ф.39, ПС 10 кВ Театральная ф.42 | ТП-237 | 10 | КЛ-0,4 кВ КЛ58 от ТП-237 | 0.4 | 1 | 0 | 1 | 0 |  |  | 0 | 1
2169 | МУП 'РГРЭС' | ПС 10 кВ Театральная | ПС 10 кВ Театральная ф.38, ПС 10 кВ Театральная ф.39, ПС 10 кВ Театральная ф.42 | ТП-237 | 10 | КЛ-0,4 кВ КЛ59 от ТП-237 | 0.4 | 1 | 0 | 1 | 0 |  |  | 0 | 1
2170 | МУП 'РГРЭС' | ПС 10 кВ Театральная | ПС 10 кВ Театральная ф.38, ПС 10 кВ Театральная ф.39, ПС 10 кВ Театральная ф.42 | ТП-237 | 10 | КЛ-0,4 кВ КЛ6 от ТП-237 | 0.4 | 1 | 0 | 1 | 0 |  |  | 1 | 0
2171 | МУП 'РГРЭС' | ПС 10 кВ Театральная | ПС 10 кВ Театральная ф.38, ПС 10 кВ Театральная ф.39, ПС 10 кВ Театральная ф.42 | ТП-237 | 10 | КЛ-0,4 кВ КЛ60 от ТП-237 | 0.4 | 1 | 0 | 1 | 0 |  |  | 0 | 1
2172 | МУП 'РГРЭС' | ПС 10 кВ Театральная | ПС 10 кВ Театральная ф.38, ПС 10 кВ Театральная ф.39, ПС 10 кВ Театральная ф.42 | ТП-237 | 10 | КЛ-0,4 кВ КЛ61 от ТП-237 | 0.4 | 1 | 0 | 1 | 0 |  |  | 0 | 1
2173 | МУП 'РГРЭС' | ПС 10 кВ Театральная | ПС 10 кВ Театральная ф.38, ПС 10 кВ Театральная ф.39, ПС 10 кВ Театральная ф.42 | ТП-237 | 10 | КЛ-0,4 кВ КЛ7 от ТП-237 | 0.4 | 1 | 0 | 0 | 1 |  |  | 1 | 0
2174 | МУП 'РГРЭС' | ПС 10 кВ Театральная | ПС 10 кВ Театральная ф.38, ПС 10 кВ Театральная ф.39, ПС 10 кВ Театральная ф.42 | ТП-237 | 10 | КЛ-0,4 кВ КЛ8 от ТП-237 | 0.4 | 1 | 0 | 1 | 0 |  |  | 1 | 0
2175 | МУП 'РГРЭС' | ПС 10 кВ Театральная | ПС 10 кВ Театральная ф.38, ПС 10 кВ Театральная ф.39, ПС 10 кВ Театральная ф.42 | ТП-237 | 10 | КЛ-0,4 кВ КЛ9 от ТП-237 | 0.4 | 1 | 0 | 0 | 1 |  |  | 1 | 0
2176 | МУП 'РГРЭС' | ПС 10 кВ Театральная | ПС 10 кВ Театральная ф.38, ПС 10 кВ Театральная ф.40 | ТП-2010 | 10 | КЛ-0,4 кВ КЛ5 от ТП-2010 | 0.4 | 4 | 0 | 4 | 0 |  |  | 4 | 0
2177 | МУП 'РГРЭС' | ПС 10 кВ Театральная | ПС 10 кВ Театральная ф.38, ПС 10 кВ Театральная ф.40 | ТП-249 | 10 | КЛ-0,4 кВ КЛ1 от ТП-249 | 0.4 | 1 | 0 | 1 | 0 |  |  | 1 | 0
2178 | МУП 'РГРЭС' | ПС 10 кВ Театральная | ПС 10 кВ Театральная ф.38, ПС 10 кВ Театральная ф.40 | ТП-249 | 10 | КЛ-0,4 кВ КЛ2 от ТП-249 | 0.4 | 1 | 0 | 1 | 0 |  |  | 1 | 0
2179 | МУП 'РГРЭС' | ПС 10 кВ Театральная | ПС 10 кВ Театральная ф.38, ПС 10 кВ Театральная ф.42 | ТП-2010 | 10 | КЛ-0,4 кВ КЛ1 от ТП-2010 | 0.4 | 4 | 0 | 4 | 0 |  |  | 4 | 0
2180 | МУП 'РГРЭС' | ПС 10 кВ Театральная | ПС 10 кВ Театральная ф.38, ПС 10 кВ Театральная ф.42 | ТП-2010 | 10 | КЛ-0,4 кВ КЛ2 от ТП-2010 | 0.4 | 2 | 0 | 0 | 2 |  |  | 0 | 2
2181 | МУП 'РГРЭС' | ПС 10 кВ Театральная | ПС 10 кВ Театральная ф.38, ПС 10 кВ Театральная ф.42 | ТП-2010 | 10 | КЛ-0,4 кВ КЛ3 от ТП-2010 | 0.4 | 1 | 0 | 1 | 0 |  |  | 1 | 0
2182 | МУП 'РГРЭС' | ПС 10 кВ Театральная | ПС 10 кВ Театральная ф.38, ПС 10 кВ Театральная ф.42 | ТП-2010 | 10 | КЛ-0,4 кВ КЛ3 от ТП-2010 | 0.4 | 2 | 0 | 2 | 0 |  |  | 2 | 0
2183 | МУП 'РГРЭС' | ПС 10 кВ Театральная | ПС 10 кВ Театральная ф.38, ПС 10 кВ Театральная ф.42 | ТП-2010 | 10 | КЛ-0,4 кВ КЛ4 от ТП-2010 | 0.4 | 1 | 0 | 1 | 0 |  |  | 1 | 0
2184 | МУП 'РГРЭС' | ПС 10 кВ Театральная | ПС 10 кВ Театральная ф.38, ПС 10 кВ Театральная ф.42 | ТП-2010 | 10 | КЛ-0,4 кВ КЛ4 от ТП-2010 | 0.4 | 2 | 0 | 2 | 0 |  |  | 2 | 0
2185 | МУП 'РГРЭС' | ПС 10 кВ Театральная | ПС 10 кВ Театральная ф.38, ПС 10 кВ Театральная ф.42, ПС 10 кВ Театральная ф.40 | РП-23 | 10 | КЛ-0,4 кВ КЛ1 от РП-23 | 0.4 | 1 | 0 | 0 | 1 |  |  | 1 | 0
2186 | МУП 'РГРЭС' | ПС 10 кВ Театральная | ПС 10 кВ Театральная ф.38, ПС 10 кВ Театральная ф.42, ПС 10 кВ Театральная ф.40 | РП-23 | 10 | КЛ-0,4 кВ КЛ10 от РП-23 | 0.4 | 1 | 0 | 1 | 0 |  |  | 1 | 0
2187 | МУП 'РГРЭС' | ПС 10 кВ Театральная | ПС 10 кВ Театральная ф.38, ПС 10 кВ Театральная ф.42, ПС 10 кВ Театральная ф.40 | РП-23 | 10 | КЛ-0,4 кВ КЛ11 от РП-23 | 0.4 | 1 | 0 | 0 | 1 |  |  | 1 | 0
2188 | МУП 'РГРЭС' | ПС 10 кВ Театральная | ПС 10 кВ Театральная ф.38, ПС 10 кВ Театральная ф.42, ПС 10 кВ Театральная ф.40 | РП-23 | 10 | КЛ-0,4 кВ КЛ12 от РП-23 | 0.4 | 1 | 0 | 1 | 0 |  |  | 1 | 0
2189 | МУП 'РГРЭС' | ПС 10 кВ Театральная | ПС 10 кВ Театральная ф.38, ПС 10 кВ Театральная ф.42, ПС 10 кВ Театральная ф.40 | РП-23 | 10 | КЛ-0,4 кВ КЛ13 от РП-23 | 0.4 | 1 | 0 | 1 | 0 |  |  | 1 | 0
2190 | МУП 'РГРЭС' | ПС 10 кВ Театральная | ПС 10 кВ Театральная ф.38, ПС 10 кВ Театральная ф.42, ПС 10 кВ Театральная ф.40 | РП-23 | 10 | КЛ-0,4 кВ КЛ14 от РП-23 | 0.4 | 1 | 0 | 1 | 0 |  |  | 1 | 0
2191 | МУП 'РГРЭС' | ПС 10 кВ Театральная | ПС 10 кВ Театральная ф.38, ПС 10 кВ Театральная ф.42, ПС 10 кВ Театральная ф.40 | РП-23 | 10 | КЛ-0,4 кВ КЛ15 от РП-23 | 0.4 | 1 | 0 | 1 | 0 |  |  | 1 | 0
2192 | МУП 'РГРЭС' | ПС 10 кВ Театральная | ПС 10 кВ Театральная ф.38, ПС 10 кВ Театральная ф.42, ПС 10 кВ Театральная ф.40 | РП-23 | 10 | КЛ-0,4 кВ КЛ16 от РП-23 | 0.4 | 1 | 0 | 1 | 0 |  |  | 0 | 1
2193 | МУП 'РГРЭС' | ПС 10 кВ Театральная | ПС 10 кВ Театральная ф.38, ПС 10 кВ Театральная ф.42, ПС 10 кВ Театральная ф.40 | РП-23 | 10 | КЛ-0,4 кВ КЛ17 от РП-23 | 0.4 | 1 | 0 | 1 | 0 |  |  | 0 | 1
2194 | МУП 'РГРЭС' | ПС 10 кВ Театральная | ПС 10 кВ Театральная ф.38, ПС 10 кВ Театральная ф.42, ПС 10 кВ Театральная ф.40 | РП-23 | 10 | КЛ-0,4 кВ КЛ18 от РП-23 | 0.4 | 1 | 0 | 1 | 0 |  |  | 0 | 1
2195 | МУП 'РГРЭС' | ПС 10 кВ Театральная | ПС 10 кВ Театральная ф.38, ПС 10 кВ Театральная ф.42, ПС 10 кВ Театральная ф.40 | РП-23 | 10 | КЛ-0,4 кВ КЛ19 от РП-23 | 0.4 | 16 | 0 | 0 | 16 |  |  | 10 | 6
2196 | МУП 'РГРЭС' | ПС 10 кВ Театральная | ПС 10 кВ Театральная ф.38, ПС 10 кВ Театральная ф.42, ПС 10 кВ Театральная ф.40 | РП-23 | 10 | КЛ-0,4 кВ КЛ2 от РП-23 | 0.4 | 1 | 0 | 1 | 0 |  |  | 1 | 0
2197 | МУП 'РГРЭС' | ПС 10 кВ Театральная | ПС 10 кВ Театральная ф.38, ПС 10 кВ Театральная ф.42, ПС 10 кВ Театральная ф.40 | РП-23 | 10 | КЛ-0,4 кВ КЛ20 от РП-23 | 0.4 | 1 | 0 | 1 | 0 |  |  | 0 | 1
2198 | МУП 'РГРЭС' | ПС 10 кВ Театральная | ПС 10 кВ Театральная ф.38, ПС 10 кВ Театральная ф.42, ПС 10 кВ Театральная ф.40 | РП-23 | 10 | КЛ-0,4 кВ КЛ21 от РП-23 | 0.4 | 16 | 0 | 0 | 16 |  |  | 10 | 6
2199 | МУП 'РГРЭС' | ПС 10 кВ Театральная | ПС 10 кВ Театральная ф.38, ПС 10 кВ Театральная ф.42, ПС 10 кВ Театральная ф.40 | РП-23 | 10 | КЛ-0,4 кВ КЛ3 от РП-23 | 0.4 | 1 | 0 | 1 | 0 |  |  | 1 | 0
2200 | МУП 'РГРЭС' | ПС 10 кВ Театральная | ПС 10 кВ Театральная ф.38, ПС 10 кВ Театральная ф.42, ПС 10 кВ Театральная ф.40 | РП-23 | 10 | КЛ-0,4 кВ КЛ4 от РП-23 | 0.4 | 1 | 0 | 1 | 0 |  |  | 1 | 0
2201 | МУП 'РГРЭС' | ПС 10 кВ Театральная | ПС 10 кВ Театральная ф.38, ПС 10 кВ Театральная ф.42, ПС 10 кВ Театральная ф.40 | РП-23 | 10 | КЛ-0,4 кВ КЛ5 от РП-23 | 0.4 | 1 | 0 | 1 | 0 |  |  | 1 | 0
2202 | МУП 'РГРЭС' | ПС 10 кВ Театральная | ПС 10 кВ Театральная ф.38, ПС 10 кВ Театральная ф.42, ПС 10 кВ Театральная ф.40 | РП-23 | 10 | КЛ-0,4 кВ КЛ6 от РП-23 | 0.4 | 1 | 0 | 1 | 0 |  |  | 1 | 0
2203 | МУП 'РГРЭС' | ПС 10 кВ Театральная | ПС 10 кВ Театральная ф.38, ПС 10 кВ Театральная ф.42, ПС 10 кВ Театральная ф.40 | РП-23 | 10 | КЛ-0,4 кВ КЛ7 от РП-23 | 0.4 | 1 | 0 | 1 | 0 |  |  | 1 | 0
2204 | МУП 'РГРЭС' | ПС 10 кВ Театральная | ПС 10 кВ Театральная ф.38, ПС 10 кВ Театральная ф.42, ПС 10 кВ Театральная ф.40 | РП-23 | 10 | КЛ-0,4 кВ КЛ8 от РП-23 | 0.4 | 1 | 0 | 1 | 0 |  |  | 1 | 0
2205 | МУП 'РГРЭС' | ПС 10 кВ Театральная | ПС 10 кВ Театральная ф.38, ПС 10 кВ Театральная ф.42, ПС 10 кВ Театральная ф.40 | РП-23 | 10 | КЛ-0,4 кВ КЛ9 от РП-23 | 0.4 | 1 | 0 | 1 | 0 |  |  | 1 | 0
2206 | МУП 'РГРЭС' | ПС 10 кВ Театральная | ПС 10 кВ Театральная ф.39 | ТП-212 | 10 | ВЛ-0,4 кВ от ТП-212 | 0.4 | 3 | 0 | 0 | 3 |  |  | 0 | 3
2207 | МУП 'РГРЭС' | ПС 10 кВ Театральная | ПС 10 кВ Театральная ф.39 | ТП-212 | 10 | КЛ-0,4 кВ КЛ1 от ТП-212 | 0.4 | 1 | 0 | 0 | 1 |  |  | 0 | 1
2208 | МУП 'РГРЭС' | ПС 10 кВ Театральная | ПС 10 кВ Театральная ф.39 | ТП-212 | 10 | КЛ-0,4 кВ КЛ10 от ТП-212 | 0.4 | 1 | 0 | 1 | 0 |  |  | 1 | 0
2209 | МУП 'РГРЭС' | ПС 10 кВ Театральная | ПС 10 кВ Театральная ф.39 | ТП-212 | 10 | КЛ-0,4 кВ КЛ11 от ТП-212 | 0.4 | 1 | 0 | 1 | 0 |  |  | 1 | 0
2210 | МУП 'РГРЭС' | ПС 10 кВ Театральная | ПС 10 кВ Театральная ф.39 | ТП-212 | 10 | КЛ-0,4 кВ КЛ12 от ТП-212 | 0.4 | 1 | 0 | 1 | 0 |  |  | 0 | 1
2211 | МУП 'РГРЭС' | ПС 10 кВ Театральная | ПС 10 кВ Театральная ф.39 | ТП-212 | 10 | КЛ-0,4 кВ КЛ13 от ТП-212 | 0.4 | 1 | 0 | 1 | 0 |  |  | 0 | 1
2212 | МУП 'РГРЭС' | ПС 10 кВ Театральная | ПС 10 кВ Театральная ф.39 | ТП-212 | 10 | КЛ-0,4 кВ КЛ14 от ТП-212 | 0.4 | 1 | 0 | 1 | 0 |  |  | 0 | 1
2213 | МУП 'РГРЭС' | ПС 10 кВ Театральная | ПС 10 кВ Театральная ф.39 | ТП-212 | 10 | КЛ-0,4 кВ КЛ15 от ТП-212 | 0.4 | 1 | 0 | 1 | 0 |  |  | 0 | 1
2214 | МУП 'РГРЭС' | ПС 10 кВ Театральная | ПС 10 кВ Театральная ф.39 | ТП-212 | 10 | КЛ-0,4 кВ КЛ16 от ТП-212 | 0.4 | 8 | 0 | 0 | 8 |  |  | 0 | 8
2215 | МУП 'РГРЭС' | ПС 10 кВ Театральная | ПС 10 кВ Театральная ф.39 | ТП-212 | 10 | КЛ-0,4 кВ КЛ17 от ТП-212 | 0.4 | 1 | 0 | 1 | 0 |  |  | 0 | 1
2216 | МУП 'РГРЭС' | ПС 10 кВ Театральная | ПС 10 кВ Театральная ф.39 | ТП-212 | 10 | КЛ-0,4 кВ КЛ18 от ТП-212 | 0.4 | 1 | 0 | 1 | 0 |  |  | 0 | 1
2217 | МУП 'РГРЭС' | ПС 10 кВ Театральная | ПС 10 кВ Театральная ф.39 | ТП-212 | 10 | КЛ-0,4 кВ КЛ19 от ТП-212 | 0.4 | 1 | 0 | 1 | 0 |  |  | 0 | 1
2218 | МУП 'РГРЭС' | ПС 10 кВ Театральная | ПС 10 кВ Театральная ф.39 | ТП-212 | 10 | КЛ-0,4 кВ КЛ2 от ТП-212 | 0.4 | 1 | 0 | 1 | 0 |  |  | 1 | 0
2219 | МУП 'РГРЭС' | ПС 10 кВ Театральная | ПС 10 кВ Театральная ф.39 | ТП-212 | 10 | КЛ-0,4 кВ КЛ20 от ТП-212 | 0.4 | 1 | 0 | 1 | 0 |  |  | 0 | 1
2220 | МУП 'РГРЭС' | ПС 10 кВ Театральная | ПС 10 кВ Театральная ф.39 | ТП-212 | 10 | КЛ-0,4 кВ КЛ21 от ТП-212 | 0.4 | 1 | 0 | 1 | 0 |  |  | 1 | 0
2221 | МУП 'РГРЭС' | ПС 10 кВ Театральная | ПС 10 кВ Театральная ф.39 | ТП-212 | 10 | КЛ-0,4 кВ КЛ22 от ТП-212 | 0.4 | 1 | 0 | 1 | 0 |  |  | 0 | 1
2222 | МУП 'РГРЭС' | ПС 10 кВ Театральная | ПС 10 кВ Театральная ф.39 | ТП-212 | 10 | КЛ-0,4 кВ КЛ23 от ТП-212 | 0.4 | 1 | 0 | 1 | 0 |  |  | 1 | 0
2223 | МУП 'РГРЭС' | ПС 10 кВ Театральная | ПС 10 кВ Театральная ф.39 | ТП-212 | 10 | КЛ-0,4 кВ КЛ24 от ТП-212 | 0.4 | 1 | 0 | 1 | 0 |  |  | 0 | 1
2224 | МУП 'РГРЭС' | ПС 10 кВ Театральная | ПС 10 кВ Театральная ф.39 | ТП-212 | 10 | КЛ-0,4 кВ КЛ25 от ТП-212 | 0.4 | 1 | 0 | 0 | 1 |  |  | 0 | 1
2225 | МУП 'РГРЭС' | ПС 10 кВ Театральная | ПС 10 кВ Театральная ф.39 | ТП-212 | 10 | КЛ-0,4 кВ КЛ3 от ТП-212 | 0.4 | 1 | 0 | 1 | 0 |  |  | 1 | 0
2226 | МУП 'РГРЭС' | ПС 10 кВ Театральная | ПС 10 кВ Театральная ф.39 | ТП-212 | 10 | КЛ-0,4 кВ КЛ4 от ТП-212 | 0.4 | 1 | 0 | 1 | 0 |  |  | 1 | 0
2227 | МУП 'РГРЭС' | ПС 10 кВ Театральная | ПС 10 кВ Театральная ф.39 | ТП-212 | 10 | КЛ-0,4 кВ КЛ5 от ТП-212 | 0.4 | 1 | 0 | 1 | 0 |  |  | 1 | 0
2228 | МУП 'РГРЭС' | ПС 10 кВ Театральная | ПС 10 кВ Театральная ф.39 | ТП-212 | 10 | КЛ-0,4 кВ КЛ6 от ТП-212 | 0.4 | 1 | 0 | 1 | 0 |  |  | 1 | 0
2229 | МУП 'РГРЭС' | ПС 10 кВ Театральная | ПС 10 кВ Театральная ф.39 | ТП-212 | 10 | КЛ-0,4 кВ КЛ7 от ТП-212 | 0.4 | 1 | 0 | 1 | 0 |  |  | 1 | 0
2230 | МУП 'РГРЭС' | ПС 10 кВ Театральная | ПС 10 кВ Театральная ф.39 | ТП-212 | 10 | КЛ-0,4 кВ КЛ8 от ТП-212 | 0.4 | 1 | 0 | 1 | 0 |  |  | 1 | 0
2231 | МУП 'РГРЭС' | ПС 10 кВ Театральная | ПС 10 кВ Театральная ф.39 | ТП-212 | 10 | КЛ-0,4 кВ КЛ9 от ТП-212 | 0.4 | 1 | 0 | 1 | 0 |  |  | 1 | 0
2232 | МУП 'РГРЭС' | ПС 10 кВ Театральная | ПС 10 кВ Театральная ф.39 | ТП-218 | 10 | ВЛ-0,4 кВ от ТП-218 | 0.4 | 4 | 0 | 0 | 4 |  |  | 0 | 4
2233 | МУП 'РГРЭС' | ПС 10 кВ Театральная | ПС 10 кВ Театральная ф.39 | ТП-218 | 10 | КЛ-0,4 кВ КЛ1 от ТП-218 | 0.4 | 1 | 0 | 1 | 0 |  |  | 1 | 0
2234 | МУП 'РГРЭС' | ПС 10 кВ Театральная | ПС 10 кВ Театральная ф.39 | ТП-218 | 10 | КЛ-0,4 кВ КЛ10 от ТП-218 | 0.4 | 1 | 0 | 1 | 0 |  |  | 0 | 1
2235 | МУП 'РГРЭС' | ПС 10 кВ Театральная | ПС 10 кВ Театральная ф.39 | ТП-218 | 10 | КЛ-0,4 кВ КЛ11 от ТП-218 | 0.4 | 1 | 0 | 1 | 0 |  |  | 0 | 1
2236 | МУП 'РГРЭС' | ПС 10 кВ Театральная | ПС 10 кВ Театральная ф.39 | ТП-218 | 10 | КЛ-0,4 кВ КЛ12 от ТП-218 | 0.4 | 1 | 0 | 1 | 0 |  |  | 0 | 1
2237 | МУП 'РГРЭС' | ПС 10 кВ Театральная | ПС 10 кВ Театральная ф.39 | ТП-218 | 10 | КЛ-0,4 кВ КЛ13 от ТП-218 | 0.4 | 1 | 0 | 1 | 0 |  |  | 0 | 1
2238 | МУП 'РГРЭС' | ПС 10 кВ Театральная | ПС 10 кВ Театральная ф.39 | ТП-218 | 10 | КЛ-0,4 кВ КЛ14 от ТП-218 | 0.4 | 1 | 0 | 1 | 0 |  |  | 1 | 0
2239 | МУП 'РГРЭС' | ПС 10 кВ Театральная | ПС 10 кВ Театральная ф.39 | ТП-218 | 10 | КЛ-0,4 кВ КЛ15 от ТП-218 | 0.4 | 1 | 0 | 1 | 0 |  |  | 0 | 1
2240 | МУП 'РГРЭС' | ПС 10 кВ Театральная | ПС 10 кВ Театральная ф.39 | ТП-218 | 10 | КЛ-0,4 кВ КЛ16 от ТП-218 | 0.4 | 1 | 0 | 1 | 0 |  |  | 0 | 1
2241 | МУП 'РГРЭС' | ПС 10 кВ Театральная | ПС 10 кВ Театральная ф.39 | ТП-218 | 10 | КЛ-0,4 кВ КЛ17 от ТП-218 | 0.4 | 1 | 0 | 1 | 0 |  |  | 0 | 1
2242 | МУП 'РГРЭС' | ПС 10 кВ Театральная | ПС 10 кВ Театральная ф.39 | ТП-218 | 10 | КЛ-0,4 кВ КЛ18 от ТП-218 | 0.4 | 1 | 0 | 1 | 0 |  |  | 0 | 1
2243 | МУП 'РГРЭС' | ПС 10 кВ Театральная | ПС 10 кВ Театральная ф.39 | ТП-218 | 10 | КЛ-0,4 кВ КЛ19 от ТП-218 | 0.4 | 1 | 0 | 1 | 0 |  |  | 0 | 1
2244 | МУП 'РГРЭС' | ПС 10 кВ Театральная | ПС 10 кВ Театральная ф.39 | ТП-218 | 10 | КЛ-0,4 кВ КЛ2 от ТП-218 | 0.4 | 3 | 0 | 0 | 3 |  |  | 0 | 3
2245 | МУП 'РГРЭС' | ПС 10 кВ Театральная | ПС 10 кВ Театральная ф.39 | ТП-218 | 10 | КЛ-0,4 кВ КЛ20 от ТП-218 | 0.4 | 3 | 0 | 0 | 3 |  |  | 0 | 3
2246 | МУП 'РГРЭС' | ПС 10 кВ Театральная | ПС 10 кВ Театральная ф.39 | ТП-218 | 10 | КЛ-0,4 кВ КЛ3 от ТП-218 | 0.4 | 1 | 0 | 1 | 0 |  |  | 1 | 0
2247 | МУП 'РГРЭС' | ПС 10 кВ Театральная | ПС 10 кВ Театральная ф.39 | ТП-218 | 10 | КЛ-0,4 кВ КЛ4 от ТП-218 | 0.4 | 1 | 0 | 1 | 0 |  |  | 1 | 0
2248 | МУП 'РГРЭС' | ПС 10 кВ Театральная | ПС 10 кВ Театральная ф.39 | ТП-218 | 10 | КЛ-0,4 кВ КЛ5 от ТП-218 | 0.4 | 1 | 0 | 1 | 0 |  |  | 0 | 1
2249 | МУП 'РГРЭС' | ПС 10 кВ Театральная | ПС 10 кВ Театральная ф.39 | ТП-218 | 10 | КЛ-0,4 кВ КЛ6 от ТП-218 | 0.4 | 2 | 0 | 2 | 0 |  |  | 2 | 0
2250 | МУП 'РГРЭС' | ПС 10 кВ Театральная | ПС 10 кВ Театральная ф.39 | ТП-218 | 10 | КЛ-0,4 кВ КЛ7 от ТП-218 | 0.4 | 1 | 0 | 1 | 0 |  |  | 0 | 1
2251 | МУП 'РГРЭС' | ПС 10 кВ Театральная | ПС 10 кВ Театральная ф.39 | ТП-218 | 10 | КЛ-0,4 кВ КЛ8 от ТП-218 | 0.4 | 1 | 0 | 1 | 0 |  |  | 0 | 1
2252 | МУП 'РГРЭС' | ПС 10 кВ Театральная | ПС 10 кВ Театральная ф.39 | ТП-218 | 10 | КЛ-0,4 кВ КЛ9 от ТП-218 | 0.4 | 1 | 0 | 1 | 0 |  |  | 0 | 1
2253 | МУП 'РГРЭС' | ПС 10 кВ Театральная | ПС 10 кВ Театральная ф.39 | ТП-539 | 10 | КЛ-0,4 кВ КЛ1 от ТП-539 | 0.4 | 1 | 0 | 0 | 1 |  |  | 1 | 0
2254 | МУП 'РГРЭС' | ПС 10 кВ Театральная | ПС 10 кВ Театральная ф.39 | ТП-539 | 10 | КЛ-0,4 кВ КЛ10 от ТП-539 | 0.4 | 1 | 0 | 1 | 0 |  |  | 1 | 0
2255 | МУП 'РГРЭС' | ПС 10 кВ Театральная | ПС 10 кВ Театральная ф.39 | ТП-539 | 10 | КЛ-0,4 кВ КЛ11 от ТП-539 | 0.4 | 1 | 0 | 1 | 0 |  |  | 1 | 0
2256 | МУП 'РГРЭС' | ПС 10 кВ Театральная | ПС 10 кВ Театральная ф.39 | ТП-539 | 10 | КЛ-0,4 кВ КЛ12 от ТП-539 | 0.4 | 1 | 0 | 1 | 0 |  |  | 1 | 0
2257 | МУП 'РГРЭС' | ПС 10 кВ Театральная | ПС 10 кВ Театральная ф.39 | ТП-539 | 10 | КЛ-0,4 кВ КЛ13 от ТП-539 | 0.4 | 1 | 0 | 1 | 0 |  |  | 1 | 0
2258 | МУП 'РГРЭС' | ПС 10 кВ Театральная | ПС 10 кВ Театральная ф.39 | ТП-539 | 10 | КЛ-0,4 кВ КЛ14 от ТП-539 | 0.4 | 1 | 0 | 0 | 1 |  |  | 1 | 0
2259 | МУП 'РГРЭС' | ПС 10 кВ Театральная | ПС 10 кВ Театральная ф.39 | ТП-539 | 10 | КЛ-0,4 кВ КЛ15 от ТП-539 | 0.4 | 1 | 0 | 0 | 1 |  |  | 1 | 0
2260 | МУП 'РГРЭС' | ПС 10 кВ Театральная | ПС 10 кВ Театральная ф.39 | ТП-539 | 10 | КЛ-0,4 кВ КЛ16 от ТП-539 | 0.4 | 1 | 0 | 1 | 0 |  |  | 1 | 0
2261 | МУП 'РГРЭС' | ПС 10 кВ Театральная | ПС 10 кВ Театральная ф.39 | ТП-539 | 10 | КЛ-0,4 кВ КЛ17 от ТП-539 | 0.4 | 1 | 0 | 0 | 1 |  |  | 1 | 0
2262 | МУП 'РГРЭС' | ПС 10 кВ Театральная | ПС 10 кВ Театральная ф.39 | ТП-539 | 10 | КЛ-0,4 кВ КЛ18 от ТП-539 | 0.4 | 1 | 0 | 1 | 0 |  |  | 1 | 0
2263 | МУП 'РГРЭС' | ПС 10 кВ Театральная | ПС 10 кВ Театральная ф.39 | ТП-539 | 10 | КЛ-0,4 кВ КЛ19 от ТП-539 | 0.4 | 1 | 0 | 1 | 0 |  |  | 1 | 0
2264 | МУП 'РГРЭС' | ПС 10 кВ Театральная | ПС 10 кВ Театральная ф.39 | ТП-539 | 10 | КЛ-0,4 кВ КЛ2 от ТП-539 | 0.4 | 1 | 0 | 1 | 0 |  |  | 1 | 0
2265 | МУП 'РГРЭС' | ПС 10 кВ Театральная | ПС 10 кВ Театральная ф.39 | ТП-539 | 10 | КЛ-0,4 кВ КЛ20 от ТП-539 | 0.4 | 1 | 0 | 1 | 0 |  |  | 1 | 0
2266 | МУП 'РГРЭС' | ПС 10 кВ Театральная | ПС 10 кВ Театральная ф.39 | ТП-539 | 10 | КЛ-0,4 кВ КЛ21 от ТП-539 | 0.4 | 1 | 0 | 1 | 0 |  |  | 1 | 0
2267 | МУП 'РГРЭС' | ПС 10 кВ Театральная | ПС 10 кВ Театральная ф.39 | ТП-539 | 10 | КЛ-0,4 кВ КЛ22 от ТП-539 | 0.4 | 1 | 0 | 1 | 0 |  |  | 0 | 1
2268 | МУП 'РГРЭС' | ПС 10 кВ Театральная | ПС 10 кВ Театральная ф.39 | ТП-539 | 10 | КЛ-0,4 кВ КЛ23 от ТП-539 | 0.4 | 1 | 0 | 1 | 0 |  |  | 0 | 1
2269 | МУП 'РГРЭС' | ПС 10 кВ Театральная | ПС 10 кВ Театральная ф.39 | ТП-539 | 10 | КЛ-0,4 кВ КЛ24 от ТП-539 | 0.4 | 1 | 0 | 1 | 0 |  |  | 0 | 1
2270 | МУП 'РГРЭС' | ПС 10 кВ Театральная | ПС 10 кВ Театральная ф.39 | ТП-539 | 10 | КЛ-0,4 кВ КЛ25 от ТП-539 | 0.4 | 1 | 0 | 1 | 0 |  |  | 0 | 1
2271 | МУП 'РГРЭС' | ПС 10 кВ Театральная | ПС 10 кВ Театральная ф.39 | ТП-539 | 10 | КЛ-0,4 кВ КЛ26 от ТП-539 | 0.4 | 1 | 0 | 1 | 0 |  |  | 0 | 1
2272 | МУП 'РГРЭС' | ПС 10 кВ Театральная | ПС 10 кВ Театральная ф.39 | ТП-539 | 10 | КЛ-0,4 кВ КЛ27 от ТП-539 | 0.4 | 8 | 0 | 0 | 8 |  |  | 0 | 8
2273 | МУП 'РГРЭС' | ПС 10 кВ Театральная | ПС 10 кВ Театральная ф.39 | ТП-539 | 10 | КЛ-0,4 кВ КЛ28 от ТП-539 | 0.4 | 1 | 0 | 1 | 0 |  |  | 0 | 1
2274 | МУП 'РГРЭС' | ПС 10 кВ Театральная | ПС 10 кВ Театральная ф.39 | ТП-539 | 10 | КЛ-0,4 кВ КЛ29 от ТП-539 | 0.4 | 10 | 0 | 0 | 10 |  |  | 0 | 10
2275 | МУП 'РГРЭС' | ПС 10 кВ Театральная | ПС 10 кВ Театральная ф.39 | ТП-539 | 10 | КЛ-0,4 кВ КЛ3 от ТП-539 | 0.4 | 1 | 0 | 1 | 0 |  |  | 1 | 0
2276 | МУП 'РГРЭС' | ПС 10 кВ Театральная | ПС 10 кВ Театральная ф.39 | ТП-539 | 10 | КЛ-0,4 кВ КЛ4 от ТП-539 | 0.4 | 1 | 0 | 1 | 0 |  |  | 1 | 0
2277 | МУП 'РГРЭС' | ПС 10 кВ Театральная | ПС 10 кВ Театральная ф.39 | ТП-539 | 10 | КЛ-0,4 кВ КЛ5 от ТП-539 | 0.4 | 1 | 0 | 1 | 0 |  |  | 1 | 0
2278 | МУП 'РГРЭС' | ПС 10 кВ Театральная | ПС 10 кВ Театральная ф.39 | ТП-539 | 10 | КЛ-0,4 кВ КЛ6 от ТП-539 | 0.4 | 1 | 0 | 1 | 0 |  |  | 1 | 0
2279 | МУП 'РГРЭС' | ПС 10 кВ Театральная | ПС 10 кВ Театральная ф.39 | ТП-539 | 10 | КЛ-0,4 кВ КЛ7 от ТП-539 | 0.4 | 1 | 0 | 0 | 1 |  |  | 1 | 0
2280 | МУП 'РГРЭС' | ПС 10 кВ Театральная | ПС 10 кВ Театральная ф.39 | ТП-539 | 10 | КЛ-0,4 кВ КЛ8 от ТП-539 | 0.4 | 1 | 0 | 1 | 0 |  |  | 1 | 0
2281 | МУП 'РГРЭС' | ПС 10 кВ Театральная | ПС 10 кВ Театральная ф.39 | ТП-539 | 10 | КЛ-0,4 кВ КЛ9 от ТП-539 | 0.4 | 1 | 0 | 0 | 1 |  |  | 1 | 0
2282 | МУП 'РГРЭС' | ПС 10 кВ Театральная | ПС 10 кВ Театральная ф.39 | ТП-540 | 10 | ВЛ-0,4 кВ от ТП-540 | 0.4 | 3 | 0 | 0 | 3 |  |  | 0 | 3
2283 | МУП 'РГРЭС' | ПС 10 кВ Театральная | ПС 10 кВ Театральная ф.39 | ТП-540 | 10 | КЛ-0,4 кВ КЛ1 от ТП-540 | 0.4 | 6 | 0 | 0 | 6 |  |  | 6 | 0
2284 | МУП 'РГРЭС' | ПС 10 кВ Театральная | ПС 10 кВ Театральная ф.39 | ТП-540 | 10 | КЛ-0,4 кВ КЛ2 от ТП-540 | 0.4 | 10 | 0 | 0 | 10 |  |  | 0 | 10
2285 | МУП 'РГРЭС' | ПС 10 кВ Театральная | ПС 10 кВ Театральная ф.39 | ТП-540 | 10 | КЛ-0,4 кВ КЛ3 от ТП-540 | 0.4 | 10 | 0 | 0 | 10 |  |  | 0 | 10
2286 | МУП 'РГРЭС' | ПС 10 кВ Театральная | ПС 10 кВ Театральная ф.39 | ТП-541 | 10 | ВЛ-0,4 кВ от ТП-541 | 0.4 | 68 | 0 | 0 | 68 |  |  | 0 | 68
2287 | МУП 'РГРЭС' | ПС 10 кВ Театральная | ПС 10 кВ Театральная ф.39 | ТП-541 | 10 | КЛ-0,4 кВ КЛ1 от ТП-541 | 0.4 | 1 | 0 | 0 | 1 |  |  | 1 | 0
2288 | МУП 'РГРЭС' | ПС 10 кВ Театральная | ПС 10 кВ Театральная ф.39 | ТП-541 | 10 | КЛ-0,4 кВ КЛ10 от ТП-541 | 0.4 | 1 | 0 | 1 | 0 |  |  | 1 | 0
2289 | МУП 'РГРЭС' | ПС 10 кВ Театральная | ПС 10 кВ Театральная ф.39 | ТП-541 | 10 | КЛ-0,4 кВ КЛ11 от ТП-541 | 0.4 | 1 | 0 | 1 | 0 |  |  | 1 | 0
2290 | МУП 'РГРЭС' | ПС 10 кВ Театральная | ПС 10 кВ Театральная ф.39 | ТП-541 | 10 | КЛ-0,4 кВ КЛ12 от ТП-541 | 0.4 | 1 | 0 | 0 | 1 |  |  | 1 | 0
2291 | МУП 'РГРЭС' | ПС 10 кВ Театральная | ПС 10 кВ Театральная ф.39 | ТП-541 | 10 | КЛ-0,4 кВ КЛ13 от ТП-541 | 0.4 | 1 | 0 | 0 | 1 |  |  | 1 | 0
2292 | МУП 'РГРЭС' | ПС 10 кВ Театральная | ПС 10 кВ Театральная ф.39 | ТП-541 | 10 | КЛ-0,4 кВ КЛ14 от ТП-541 | 0.4 | 1 | 0 | 1 | 0 |  |  | 1 | 0
2293 | МУП 'РГРЭС' | ПС 10 кВ Театральная | ПС 10 кВ Театральная ф.39 | ТП-541 | 10 | КЛ-0,4 кВ КЛ15 от ТП-541 | 0.4 | 1 | 0 | 0 | 1 |  |  | 1 | 0
2294 | МУП 'РГРЭС' | ПС 10 кВ Театральная | ПС 10 кВ Театральная ф.39 | ТП-541 | 10 | КЛ-0,4 кВ КЛ16 от ТП-541 | 0.4 | 1 | 0 | 1 | 0 |  |  | 1 | 0
2295 | МУП 'РГРЭС' | ПС 10 кВ Театральная | ПС 10 кВ Театральная ф.39 | ТП-541 | 10 | КЛ-0,4 кВ КЛ17 от ТП-541 | 0.4 | 1 | 0 | 1 | 0 |  |  | 1 | 0
2296 | МУП 'РГРЭС' | ПС 10 кВ Театральная | ПС 10 кВ Театральная ф.39 | ТП-541 | 10 | КЛ-0,4 кВ КЛ18 от ТП-541 | 0.4 | 1 | 0 | 1 | 0 |  |  | 0 | 1
2297 | МУП 'РГРЭС' | ПС 10 кВ Театральная | ПС 10 кВ Театральная ф.39 | ТП-541 | 10 | КЛ-0,4 кВ КЛ19 от ТП-541 | 0.4 | 1 | 0 | 1 | 0 |  |  | 1 | 0
2298 | МУП 'РГРЭС' | ПС 10 кВ Театральная | ПС 10 кВ Театральная ф.39 | ТП-541 | 10 | КЛ-0,4 кВ КЛ2 от ТП-541 | 0.4 | 1 | 0 | 0 | 1 |  |  | 1 | 0
2299 | МУП 'РГРЭС' | ПС 10 кВ Театральная | ПС 10 кВ Театральная ф.39 | ТП-541 | 10 | КЛ-0,4 кВ КЛ20 от ТП-541 | 0.4 | 1 | 0 | 1 | 0 |  |  | 0 | 1
2300 | МУП 'РГРЭС' | ПС 10 кВ Театральная | ПС 10 кВ Театральная ф.39 | ТП-541 | 10 | КЛ-0,4 кВ КЛ21 от ТП-541 | 0.4 | 8 | 0 | 0 | 8 |  |  | 0 | 8
2301 | МУП 'РГРЭС' | ПС 10 кВ Театральная | ПС 10 кВ Театральная ф.39 | ТП-541 | 10 | КЛ-0,4 кВ КЛ22 от ТП-541 | 0.4 | 1 | 0 | 1 | 0 |  |  | 0 | 1
2302 | МУП 'РГРЭС' | ПС 10 кВ Театральная | ПС 10 кВ Театральная ф.39 | ТП-541 | 10 | КЛ-0,4 кВ КЛ23 от ТП-541 | 0.4 | 1 | 0 | 1 | 0 |  |  | 0 | 1
2303 | МУП 'РГРЭС' | ПС 10 кВ Театральная | ПС 10 кВ Театральная ф.39 | ТП-541 | 10 | КЛ-0,4 кВ КЛ24 от ТП-541 | 0.4 | 1 | 0 | 1 | 0 |  |  | 0 | 1
2304 | МУП 'РГРЭС' | ПС 10 кВ Театральная | ПС 10 кВ Театральная ф.39 | ТП-541 | 10 | КЛ-0,4 кВ КЛ25 от ТП-541 | 0.4 | 1 | 0 | 1 | 0 |  |  | 1 | 0
2305 | МУП 'РГРЭС' | ПС 10 кВ Театральная | ПС 10 кВ Театральная ф.39 | ТП-541 | 10 | КЛ-0,4 кВ КЛ26 от ТП-541 | 0.4 | 8 | 0 | 0 | 8 |  |  | 0 | 8
2306 | МУП 'РГРЭС' | ПС 10 кВ Театральная | ПС 10 кВ Театральная ф.39 | ТП-541 | 10 | КЛ-0,4 кВ КЛ27 от ТП-541 | 0.4 | 1 | 0 | 1 | 0 |  |  | 0 | 1
2307 | МУП 'РГРЭС' | ПС 10 кВ Театральная | ПС 10 кВ Театральная ф.39 | ТП-541 | 10 | КЛ-0,4 кВ КЛ3 от ТП-541 | 0.4 | 1 | 0 | 1 | 0 |  |  | 1 | 0
2308 | МУП 'РГРЭС' | ПС 10 кВ Театральная | ПС 10 кВ Театральная ф.39 | ТП-541 | 10 | КЛ-0,4 кВ КЛ4 от ТП-541 | 0.4 | 1 | 0 | 0 | 1 |  |  | 1 | 0
2309 | МУП 'РГРЭС' | ПС 10 кВ Театральная | ПС 10 кВ Театральная ф.39 | ТП-541 | 10 | КЛ-0,4 кВ КЛ5 от ТП-541 | 0.4 | 1 | 0 | 1 | 0 |  |  | 1 | 0
2310 | МУП 'РГРЭС' | ПС 10 кВ Театральная | ПС 10 кВ Театральная ф.39 | ТП-541 | 10 | КЛ-0,4 кВ КЛ6 от ТП-541 | 0.4 | 1 | 0 | 0 | 1 |  |  | 1 | 0
2311 | МУП 'РГРЭС' | ПС 10 кВ Театральная | ПС 10 кВ Театральная ф.39 | ТП-541 | 10 | КЛ-0,4 кВ КЛ7 от ТП-541 | 0.4 | 1 | 0 | 0 | 1 |  |  | 1 | 0
2312 | МУП 'РГРЭС' | ПС 10 кВ Театральная | ПС 10 кВ Театральная ф.39 | ТП-541 | 10 | КЛ-0,4 кВ КЛ8 от ТП-541 | 0.4 | 1 | 0 | 0 | 1 |  |  | 1 | 0
2313 | МУП 'РГРЭС' | ПС 10 кВ Театральная | ПС 10 кВ Театральная ф.39 | ТП-541 | 10 | КЛ-0,4 кВ КЛ9 от ТП-541 | 0.4 | 1 | 0 | 1 | 0 |  |  | 1 | 0
2314 | МУП 'РГРЭС' | ПС 10 кВ Театральная | ПС 10 кВ Театральная ф.39 | ТП-542 | 10 | КЛ-0,4 кВ КЛ1 от ТП-542 | 0.4 | 1 | 0 | 1 | 0 |  |  | 1 | 0
2315 | МУП 'РГРЭС' | ПС 10 кВ Театральная | ПС 10 кВ Театральная ф.39 | ТП-542 | 10 | КЛ-0,4 кВ КЛ10 от ТП-542 | 0.4 | 1 | 0 | 1 | 0 |  |  | 0 | 1
2316 | МУП 'РГРЭС' | ПС 10 кВ Театральная | ПС 10 кВ Театральная ф.39 | ТП-542 | 10 | КЛ-0,4 кВ КЛ11 от ТП-542 | 0.4 | 1 | 0 | 1 | 0 |  |  | 1 | 0
2317 | МУП 'РГРЭС' | ПС 10 кВ Театральная | ПС 10 кВ Театральная ф.39 | ТП-542 | 10 | КЛ-0,4 кВ КЛ12 от ТП-542 | 0.4 | 1 | 0 | 1 | 0 |  |  | 1 | 0
2318 | МУП 'РГРЭС' | ПС 10 кВ Театральная | ПС 10 кВ Театральная ф.39 | ТП-542 | 10 | КЛ-0,4 кВ КЛ13 от ТП-542 | 0.4 | 10 | 0 | 0 | 10 |  |  | 0 | 10
2319 | МУП 'РГРЭС' | ПС 10 кВ Театральная | ПС 10 кВ Театральная ф.39 | ТП-542 | 10 | КЛ-0,4 кВ КЛ14 от ТП-542 | 0.4 | 1 | 0 | 1 | 0 |  |  | 0 | 1
2320 | МУП 'РГРЭС' | ПС 10 кВ Театральная | ПС 10 кВ Театральная ф.39 | ТП-542 | 10 | КЛ-0,4 кВ КЛ15 от ТП-542 | 0.4 | 1 | 0 | 1 | 0 |  |  | 0 | 1
2321 | МУП 'РГРЭС' | ПС 10 кВ Театральная | ПС 10 кВ Театральная ф.39 | ТП-542 | 10 | КЛ-0,4 кВ КЛ16 от ТП-542 | 0.4 | 1 | 0 | 1 | 0 |  |  | 0 | 1
2322 | МУП 'РГРЭС' | ПС 10 кВ Театральная | ПС 10 кВ Театральная ф.39 | ТП-542 | 10 | КЛ-0,4 кВ КЛ17 от ТП-542 | 0.4 | 1 | 0 | 1 | 0 |  |  | 0 | 1
2323 | МУП 'РГРЭС' | ПС 10 кВ Театральная | ПС 10 кВ Театральная ф.39 | ТП-542 | 10 | КЛ-0,4 кВ КЛ18 от ТП-542 | 0.4 | 1 | 0 | 1 | 0 |  |  | 0 | 1
2324 | МУП 'РГРЭС' | ПС 10 кВ Театральная | ПС 10 кВ Театральная ф.39 | ТП-542 | 10 | КЛ-0,4 кВ КЛ19 от ТП-542 | 0.4 | 1 | 0 | 1 | 0 |  |  | 0 | 1
2325 | МУП 'РГРЭС' | ПС 10 кВ Театральная | ПС 10 кВ Театральная ф.39 | ТП-542 | 10 | КЛ-0,4 кВ КЛ2 от ТП-542 | 0.4 | 1 | 0 | 1 | 0 |  |  | 1 | 0
2326 | МУП 'РГРЭС' | ПС 10 кВ Театральная | ПС 10 кВ Театральная ф.39 | ТП-542 | 10 | КЛ-0,4 кВ КЛ20 от ТП-542 | 0.4 | 10 | 0 | 0 | 10 |  |  | 0 | 10
2327 | МУП 'РГРЭС' | ПС 10 кВ Театральная | ПС 10 кВ Театральная ф.39 | ТП-542 | 10 | КЛ-0,4 кВ КЛ3 от ТП-542 | 0.4 | 1 | 0 | 1 | 0 |  |  | 1 | 0
2328 | МУП 'РГРЭС' | ПС 10 кВ Театральная | ПС 10 кВ Театральная ф.39 | ТП-542 | 10 | КЛ-0,4 кВ КЛ4 от ТП-542 | 0.4 | 2 | 0 | 0 | 2 |  |  | 2 | 0
2329 | МУП 'РГРЭС' | ПС 10 кВ Театральная | ПС 10 кВ Театральная ф.39 | ТП-542 | 10 | КЛ-0,4 кВ КЛ5 от ТП-542 | 0.4 | 2 | 0 | 2 | 0 |  |  | 2 | 0
2330 | МУП 'РГРЭС' | ПС 10 кВ Театральная | ПС 10 кВ Театральная ф.39 | ТП-542 | 10 | КЛ-0,4 кВ КЛ6 от ТП-542 | 0.4 | 1 | 0 | 1 | 0 |  |  | 1 | 0
2331 | МУП 'РГРЭС' | ПС 10 кВ Театральная | ПС 10 кВ Театральная ф.39 | ТП-542 | 10 | КЛ-0,4 кВ КЛ7 от ТП-542 | 0.4 | 1 | 0 | 1 | 0 |  |  | 1 | 0
2332 | МУП 'РГРЭС' | ПС 10 кВ Театральная | ПС 10 кВ Театральная ф.39 | ТП-542 | 10 | КЛ-0,4 кВ КЛ8 от ТП-542 | 0.4 | 1 | 0 | 1 | 0 |  |  | 1 | 0
2333 | МУП 'РГРЭС' | ПС 10 кВ Театральная | ПС 10 кВ Театральная ф.39 | ТП-542 | 10 | КЛ-0,4 кВ КЛ9 от ТП-542 | 0.4 | 1 | 0 | 1 | 0 |  |  | 1 | 0
2334 | МУП 'РГРЭС' | ПС 10 кВ Театральная | ПС 10 кВ Театральная ф.39 | ТП-543 | 10 | ВЛ-0,4 кВ от ТП-543 | 0.4 | 5 | 0 | 0 | 5 |  |  | 0 | 5
2335 | МУП 'РГРЭС' | ПС 10 кВ Театральная | ПС 10 кВ Театральная ф.39 | ТП-543 | 10 | КЛ-0,4 кВ КЛ1 от ТП-543 | 0.4 | 1 | 0 | 1 | 0 |  |  | 1 | 0
2336 | МУП 'РГРЭС' | ПС 10 кВ Театральная | ПС 10 кВ Театральная ф.39 | ТП-543 | 10 | КЛ-0,4 кВ КЛ10 от ТП-543 | 0.4 | 1 | 0 | 0 | 1 |  |  | 1 | 0
2337 | МУП 'РГРЭС' | ПС 10 кВ Театральная | ПС 10 кВ Театральная ф.39 | ТП-543 | 10 | КЛ-0,4 кВ КЛ11 от ТП-543 | 0.4 | 1 | 0 | 0 | 1 |  |  | 1 | 0
2338 | МУП 'РГРЭС' | ПС 10 кВ Театральная | ПС 10 кВ Театральная ф.39 | ТП-543 | 10 | КЛ-0,4 кВ КЛ12 от ТП-543 | 0.4 | 1 | 0 | 0 | 1 |  |  | 1 | 0
2339 | МУП 'РГРЭС' | ПС 10 кВ Театральная | ПС 10 кВ Театральная ф.39 | ТП-543 | 10 | КЛ-0,4 кВ КЛ13 от ТП-543 | 0.4 | 1 | 0 | 0 | 1 |  |  | 1 | 0
2340 | МУП 'РГРЭС' | ПС 10 кВ Театральная | ПС 10 кВ Театральная ф.39 | ТП-543 | 10 | КЛ-0,4 кВ КЛ14 от ТП-543 | 0.4 | 1 | 0 | 0 | 1 |  |  | 1 | 0
2341 | МУП 'РГРЭС' | ПС 10 кВ Театральная | ПС 10 кВ Театральная ф.39 | ТП-543 | 10 | КЛ-0,4 кВ КЛ15 от ТП-543 | 0.4 | 1 | 0 | 0 | 1 |  |  | 1 | 0
2342 | МУП 'РГРЭС' | ПС 10 кВ Театральная | ПС 10 кВ Театральная ф.39 | ТП-543 | 10 | КЛ-0,4 кВ КЛ16 от ТП-543 | 0.4 | 1 | 0 | 1 | 0 |  |  | 0 | 1
2343 | МУП 'РГРЭС' | ПС 10 кВ Театральная | ПС 10 кВ Театральная ф.39 | ТП-543 | 10 | КЛ-0,4 кВ КЛ17 от ТП-543 | 0.4 | 1 | 0 | 1 | 0 |  |  | 0 | 1
2344 | МУП 'РГРЭС' | ПС 10 кВ Театральная | ПС 10 кВ Театральная ф.39 | ТП-543 | 10 | КЛ-0,4 кВ КЛ18 от ТП-543 | 0.4 | 1 | 0 | 1 | 0 |  |  | 0 | 1
2345 | МУП 'РГРЭС' | ПС 10 кВ Театральная | ПС 10 кВ Театральная ф.39 | ТП-543 | 10 | КЛ-0,4 кВ КЛ19 от ТП-543 | 0.4 | 1 | 0 | 1 | 0 |  |  | 0 | 1
2346 | МУП 'РГРЭС' | ПС 10 кВ Театральная | ПС 10 кВ Театральная ф.39 | ТП-543 | 10 | КЛ-0,4 кВ КЛ2 от ТП-543 | 0.4 | 2 | 0 | 2 | 0 |  |  | 2 | 0
2347 | МУП 'РГРЭС' | ПС 10 кВ Театральная | ПС 10 кВ Театральная ф.39 | ТП-543 | 10 | КЛ-0,4 кВ КЛ20 от ТП-543 | 0.4 | 1 | 0 | 1 | 0 |  |  | 0 | 1
2348 | МУП 'РГРЭС' | ПС 10 кВ Театральная | ПС 10 кВ Театральная ф.39 | ТП-543 | 10 | КЛ-0,4 кВ КЛ21 от ТП-543 | 0.4 | 1 | 0 | 1 | 0 |  |  | 0 | 1
2349 | МУП 'РГРЭС' | ПС 10 кВ Театральная | ПС 10 кВ Театральная ф.39 | ТП-543 | 10 | КЛ-0,4 кВ КЛ22 от ТП-543 | 0.4 | 8 | 0 | 0 | 8 |  |  | 0 | 8
2350 | МУП 'РГРЭС' | ПС 10 кВ Театральная | ПС 10 кВ Театральная ф.39 | ТП-543 | 10 | КЛ-0,4 кВ КЛ23 от ТП-543 | 0.4 | 8 | 0 | 0 | 8 |  |  | 0 | 8
2351 | МУП 'РГРЭС' | ПС 10 кВ Театральная | ПС 10 кВ Театральная ф.39 | ТП-543 | 10 | КЛ-0,4 кВ КЛ3 от ТП-543 | 0.4 | 1 | 0 | 1 | 0 |  |  | 1 | 0
2352 | МУП 'РГРЭС' | ПС 10 кВ Театральная | ПС 10 кВ Театральная ф.39 | ТП-543 | 10 | КЛ-0,4 кВ КЛ4 от ТП-543 | 0.4 | 1 | 0 | 1 | 0 |  |  | 1 | 0
2353 | МУП 'РГРЭС' | ПС 10 кВ Театральная | ПС 10 кВ Театральная ф.39 | ТП-543 | 10 | КЛ-0,4 кВ КЛ5 от ТП-543 | 0.4 | 1 | 0 | 1 | 0 |  |  | 1 | 0
2354 | МУП 'РГРЭС' | ПС 10 кВ Театральная | ПС 10 кВ Театральная ф.39 | ТП-543 | 10 | КЛ-0,4 кВ КЛ6 от ТП-543 | 0.4 | 1 | 0 | 0 | 1 |  |  | 1 | 0
2355 | МУП 'РГРЭС' | ПС 10 кВ Театральная | ПС 10 кВ Театральная ф.39 | ТП-543 | 10 | КЛ-0,4 кВ КЛ7 от ТП-543 | 0.4 | 1 | 0 | 0 | 1 |  |  | 1 | 0
2356 | МУП 'РГРЭС' | ПС 10 кВ Театральная | ПС 10 кВ Театральная ф.39 | ТП-543 | 10 | КЛ-0,4 кВ КЛ8 от ТП-543 | 0.4 | 1 | 0 | 0 | 1 |  |  | 1 | 0
2357 | МУП 'РГРЭС' | ПС 10 кВ Театральная | ПС 10 кВ Театральная ф.39 | ТП-543 | 10 | КЛ-0,4 кВ КЛ9 от ТП-543 | 0.4 | 1 | 0 | 0 | 1 |  |  | 1 | 0
2358 | МУП 'РГРЭС' | ПС 10 кВ Театральная | ПС 10 кВ Театральная ф.39 | ТП-544 | 10 | ВЛ-0,4 кВ от ТП-544 | 0.4 | 4 | 0 | 0 | 4 |  |  | 0 | 4
2359 | МУП 'РГРЭС' | ПС 10 кВ Театральная | ПС 10 кВ Театральная ф.39 | ТП-544 | 10 | КЛ-0,4 кВ КЛ1 от ТП-544 | 0.4 | 1 | 0 | 1 | 0 |  |  | 1 | 0
2360 | МУП 'РГРЭС' | ПС 10 кВ Театральная | ПС 10 кВ Театральная ф.39 | ТП-544 | 10 | КЛ-0,4 кВ КЛ10 от ТП-544 | 0.4 | 1 | 0 | 0 | 1 |  |  | 1 | 0
2361 | МУП 'РГРЭС' | ПС 10 кВ Театральная | ПС 10 кВ Театральная ф.39 | ТП-544 | 10 | КЛ-0,4 кВ КЛ11 от ТП-544 | 0.4 | 1 | 0 | 0 | 1 |  |  | 1 | 0
2362 | МУП 'РГРЭС' | ПС 10 кВ Театральная | ПС 10 кВ Театральная ф.39 | ТП-544 | 10 | КЛ-0,4 кВ КЛ12 от ТП-544 | 0.4 | 1 | 0 | 0 | 1 |  |  | 1 | 0
2363 | МУП 'РГРЭС' | ПС 10 кВ Театральная | ПС 10 кВ Театральная ф.39 | ТП-544 | 10 | КЛ-0,4 кВ КЛ13 от ТП-544 | 0.4 | 1 | 0 | 0 | 1 |  |  | 1 | 0
2364 | МУП 'РГРЭС' | ПС 10 кВ Театральная | ПС 10 кВ Театральная ф.39 | ТП-544 | 10 | КЛ-0,4 кВ КЛ14 от ТП-544 | 0.4 | 1 | 0 | 1 | 0 |  |  | 1 | 0
2365 | МУП 'РГРЭС' | ПС 10 кВ Театральная | ПС 10 кВ Театральная ф.39 | ТП-544 | 10 | КЛ-0,4 кВ КЛ15 от ТП-544 | 0.4 | 1 | 0 | 0 | 1 |  |  | 1 | 0
2366 | МУП 'РГРЭС' | ПС 10 кВ Театральная | ПС 10 кВ Театральная ф.39 | ТП-544 | 10 | КЛ-0,4 кВ КЛ16 от ТП-544 | 0.4 | 1 | 0 | 1 | 0 |  |  | 1 | 0
2367 | МУП 'РГРЭС' | ПС 10 кВ Театральная | ПС 10 кВ Театральная ф.39 | ТП-544 | 10 | КЛ-0,4 кВ КЛ17 от ТП-544 | 0.4 | 1 | 0 | 1 | 0 |  |  | 1 | 0
2368 | МУП 'РГРЭС' | ПС 10 кВ Театральная | ПС 10 кВ Театральная ф.39 | ТП-544 | 10 | КЛ-0,4 кВ КЛ18 от ТП-544 | 0.4 | 1 | 0 | 1 | 0 |  |  | 1 | 0
2369 | МУП 'РГРЭС' | ПС 10 кВ Театральная | ПС 10 кВ Театральная ф.39 | ТП-544 | 10 | КЛ-0,4 кВ КЛ19 от ТП-544 | 0.4 | 6 | 0 | 0 | 6 |  |  | 0 | 6
2370 | МУП 'РГРЭС' | ПС 10 кВ Театральная | ПС 10 кВ Театральная ф.39 | ТП-544 | 10 | КЛ-0,4 кВ КЛ2 от ТП-544 | 0.4 | 1 | 0 | 1 | 0 |  |  | 1 | 0
2371 | МУП 'РГРЭС' | ПС 10 кВ Театральная | ПС 10 кВ Театральная ф.39 | ТП-544 | 10 | КЛ-0,4 кВ КЛ20 от ТП-544 | 0.4 | 1 | 0 | 1 | 0 |  |  | 0 | 1
2372 | МУП 'РГРЭС' | ПС 10 кВ Театральная | ПС 10 кВ Театральная ф.39 | ТП-544 | 10 | КЛ-0,4 кВ КЛ21 от ТП-544 | 0.4 | 1 | 0 | 1 | 0 |  |  | 0 | 1
2373 | МУП 'РГРЭС' | ПС 10 кВ Театральная | ПС 10 кВ Театральная ф.39 | ТП-544 | 10 | КЛ-0,4 кВ КЛ22 от ТП-544 | 0.4 | 1 | 0 | 1 | 0 |  |  | 0 | 1
2374 | МУП 'РГРЭС' | ПС 10 кВ Театральная | ПС 10 кВ Театральная ф.39 | ТП-544 | 10 | КЛ-0,4 кВ КЛ23 от ТП-544 | 0.4 | 1 | 0 | 1 | 0 |  |  | 0 | 1
2375 | МУП 'РГРЭС' | ПС 10 кВ Театральная | ПС 10 кВ Театральная ф.39 | ТП-544 | 10 | КЛ-0,4 кВ КЛ24 от ТП-544 | 0.4 | 1 | 0 | 1 | 0 |  |  | 0 | 1
2376 | МУП 'РГРЭС' | ПС 10 кВ Театральная | ПС 10 кВ Театральная ф.39 | ТП-544 | 10 | КЛ-0,4 кВ КЛ25 от ТП-544 | 0.4 | 6 | 0 | 0 | 6 |  |  | 0 | 6
2377 | МУП 'РГРЭС' | ПС 10 кВ Театральная | ПС 10 кВ Театральная ф.39 | ТП-544 | 10 | КЛ-0,4 кВ КЛ26 от ТП-544 | 0.4 | 1 | 0 | 1 | 0 |  |  | 0 | 1
2378 | МУП 'РГРЭС' | ПС 10 кВ Театральная | ПС 10 кВ Театральная ф.39 | ТП-544 | 10 | КЛ-0,4 кВ КЛ27 от ТП-544 | 0.4 | 1 | 0 | 1 | 0 |  |  | 0 | 1
2379 | МУП 'РГРЭС' | ПС 10 кВ Театральная | ПС 10 кВ Театральная ф.39 | ТП-544 | 10 | КЛ-0,4 кВ КЛ28 от ТП-544 | 0.4 | 1 | 0 | 1 | 0 |  |  | 1 | 0
2380 | МУП 'РГРЭС' | ПС 10 кВ Театральная | ПС 10 кВ Театральная ф.39 | ТП-544 | 10 | КЛ-0,4 кВ КЛ3 от ТП-544 | 0.4 | 1 | 0 | 1 | 0 |  |  | 1 | 0
2381 | МУП 'РГРЭС' | ПС 10 кВ Театральная | ПС 10 кВ Театральная ф.39 | ТП-544 | 10 | КЛ-0,4 кВ КЛ4 от ТП-544 | 0.4 | 1 | 0 | 1 | 0 |  |  | 1 | 0
2382 | МУП 'РГРЭС' | ПС 10 кВ Театральная | ПС 10 кВ Театральная ф.39 | ТП-544 | 10 | КЛ-0,4 кВ КЛ5 от ТП-544 | 0.4 | 1 | 0 | 0 | 1 |  |  | 1 | 0
2383 | МУП 'РГРЭС' | ПС 10 кВ Театральная | ПС 10 кВ Театральная ф.39 | ТП-544 | 10 | КЛ-0,4 кВ КЛ6 от ТП-544 | 0.4 | 2 | 0 | 2 | 0 |  |  | 2 | 0
2384 | МУП 'РГРЭС' | ПС 10 кВ Театральная | ПС 10 кВ Театральная ф.39 | ТП-544 | 10 | КЛ-0,4 кВ КЛ7 от ТП-544 | 0.4 | 1 | 0 | 0 | 1 |  |  | 1 | 0
2385 | МУП 'РГРЭС' | ПС 10 кВ Театральная | ПС 10 кВ Театральная ф.39 | ТП-544 | 10 | КЛ-0,4 кВ КЛ8 от ТП-544 | 0.4 | 1 | 0 | 1 | 0 |  |  | 1 | 0
2386 | МУП 'РГРЭС' | ПС 10 кВ Театральная | ПС 10 кВ Театральная ф.39 | ТП-544 | 10 | КЛ-0,4 кВ КЛ9 от ТП-544 | 0.4 | 1 | 0 | 0 | 1 |  |  | 1 | 0
2387 | МУП 'РГРЭС' | ПС 10 кВ Театральная | ПС 10 кВ Театральная ф.39 | ТП-571 | 10 | ВЛ-0,4 кВ от ТП-571 | 0.4 | 8 | 0 | 0 | 8 |  |  | 0 | 8
2388 | МУП 'РГРЭС' | ПС 10 кВ Театральная | ПС 10 кВ Театральная ф.39 | ТП-571 | 10 | КЛ-0,4 кВ КЛ1 от ТП-571 | 0.4 | 1 | 0 | 1 | 0 |  |  | 1 | 0
2389 | МУП 'РГРЭС' | ПС 10 кВ Театральная | ПС 10 кВ Театральная ф.39 | ТП-571 | 10 | КЛ-0,4 кВ КЛ10 от ТП-571 | 0.4 | 1 | 0 | 1 | 0 |  |  | 1 | 0
2390 | МУП 'РГРЭС' | ПС 10 кВ Театральная | ПС 10 кВ Театральная ф.39 | ТП-571 | 10 | КЛ-0,4 кВ КЛ11 от ТП-571 | 0.4 | 1 | 0 | 0 | 1 |  |  | 1 | 0
2391 | МУП 'РГРЭС' | ПС 10 кВ Театральная | ПС 10 кВ Театральная ф.39 | ТП-571 | 10 | КЛ-0,4 кВ КЛ12 от ТП-571 | 0.4 | 1 | 0 | 1 | 0 |  |  | 1 | 0
2392 | МУП 'РГРЭС' | ПС 10 кВ Театральная | ПС 10 кВ Театральная ф.39 | ТП-571 | 10 | КЛ-0,4 кВ КЛ13 от ТП-571 | 0.4 | 1 | 0 | 0 | 1 |  |  | 1 | 0
2393 | МУП 'РГРЭС' | ПС 10 кВ Театральная | ПС 10 кВ Театральная ф.39 | ТП-571 | 10 | КЛ-0,4 кВ КЛ14 от ТП-571 | 0.4 | 1 | 0 | 1 | 0 |  |  | 0 | 1
2394 | МУП 'РГРЭС' | ПС 10 кВ Театральная | ПС 10 кВ Театральная ф.39 | ТП-571 | 10 | КЛ-0,4 кВ КЛ15 от ТП-571 | 0.4 | 1 | 0 | 1 | 0 |  |  | 1 | 0
2395 | МУП 'РГРЭС' | ПС 10 кВ Театральная | ПС 10 кВ Театральная ф.39 | ТП-571 | 10 | КЛ-0,4 кВ КЛ16 от ТП-571 | 0.4 | 8 | 0 | 0 | 8 |  |  | 0 | 8
2396 | МУП 'РГРЭС' | ПС 10 кВ Театральная | ПС 10 кВ Театральная ф.39 | ТП-571 | 10 | КЛ-0,4 кВ КЛ17 от ТП-571 | 0.4 | 1 | 0 | 1 | 0 |  |  | 0 | 1
2397 | МУП 'РГРЭС' | ПС 10 кВ Театральная | ПС 10 кВ Театральная ф.39 | ТП-571 | 10 | КЛ-0,4 кВ КЛ18 от ТП-571 | 0.4 | 1 | 0 | 1 | 0 |  |  | 0 | 1
2398 | МУП 'РГРЭС' | ПС 10 кВ Театральная | ПС 10 кВ Театральная ф.39 | ТП-571 | 10 | КЛ-0,4 кВ КЛ19 от ТП-571 | 0.4 | 1 | 0 | 1 | 0 |  |  | 1 | 0
2399 | МУП 'РГРЭС' | ПС 10 кВ Театральная | ПС 10 кВ Театральная ф.39 | ТП-571 | 10 | КЛ-0,4 кВ КЛ2 от ТП-571 | 0.4 | 1 | 0 | 0 | 1 |  |  | 1 | 0
2400 | МУП 'РГРЭС' | ПС 10 кВ Театральная | ПС 10 кВ Театральная ф.39 | ТП-571 | 10 | КЛ-0,4 кВ КЛ20 от ТП-571 | 0.4 | 1 | 0 | 1 | 0 |  |  | 0 | 1
2401 | МУП 'РГРЭС' | ПС 10 кВ Театральная | ПС 10 кВ Театральная ф.39 | ТП-571 | 10 | КЛ-0,4 кВ КЛ21 от ТП-571 | 0.4 | 1 | 0 | 1 | 0 |  |  | 1 | 0
2402 | МУП 'РГРЭС' | ПС 10 кВ Театральная | ПС 10 кВ Театральная ф.39 | ТП-571 | 10 | КЛ-0,4 кВ КЛ22 от ТП-571 | 0.4 | 1 | 0 | 1 | 0 |  |  | 0 | 1
2403 | МУП 'РГРЭС' | ПС 10 кВ Театральная | ПС 10 кВ Театральная ф.39 | ТП-571 | 10 | КЛ-0,4 кВ КЛ23 от ТП-571 | 0.4 | 8 | 0 | 0 | 8 |  |  | 0 | 8
2404 | МУП 'РГРЭС' | ПС 10 кВ Театральная | ПС 10 кВ Театральная ф.39 | ТП-571 | 10 | КЛ-0,4 кВ КЛ24 от ТП-571 | 0.4 | 1 | 0 | 1 | 0 |  |  | 1 | 0
2405 | МУП 'РГРЭС' | ПС 10 кВ Театральная | ПС 10 кВ Театральная ф.39 | ТП-571 | 10 | КЛ-0,4 кВ КЛ3 от ТП-571 | 0.4 | 1 | 0 | 1 | 0 |  |  | 1 | 0
2406 | МУП 'РГРЭС' | ПС 10 кВ Театральная | ПС 10 кВ Театральная ф.39 | ТП-571 | 10 | КЛ-0,4 кВ КЛ4 от ТП-571 | 0.4 | 1 | 0 | 1 | 0 |  |  | 1 | 0
2407 | МУП 'РГРЭС' | ПС 10 кВ Театральная | ПС 10 кВ Театральная ф.39 | ТП-571 | 10 | КЛ-0,4 кВ КЛ5 от ТП-571 | 0.4 | 1 | 0 | 1 | 0 |  |  | 1 | 0
2408 | МУП 'РГРЭС' | ПС 10 кВ Театральная | ПС 10 кВ Театральная ф.39 | ТП-571 | 10 | КЛ-0,4 кВ КЛ6 от ТП-571 | 0.4 | 1 | 0 | 0 | 1 |  |  | 1 | 0
2409 | МУП 'РГРЭС' | ПС 10 кВ Театральная | ПС 10 кВ Театральная ф.39 | ТП-571 | 10 | КЛ-0,4 кВ КЛ7 от ТП-571 | 0.4 | 1 | 0 | 1 | 0 |  |  | 1 | 0
2410 | МУП 'РГРЭС' | ПС 10 кВ Театральная | ПС 10 кВ Театральная ф.39 | ТП-571 | 10 | КЛ-0,4 кВ КЛ8 от ТП-571 | 0.4 | 1 | 0 | 1 | 0 |  |  | 1 | 0
2411 | МУП 'РГРЭС' | ПС 10 кВ Театральная | ПС 10 кВ Театральная ф.39 | ТП-571 | 10 | КЛ-0,4 кВ КЛ9 от ТП-571 | 0.4 | 1 | 0 | 0 | 1 |  |  | 1 | 0
2412 | МУП 'РГРЭС' | ПС 10 кВ Театральная | ПС 10 кВ Театральная ф.39 | ТП-572 | 10 | ВЛ-0,4 кВ от ТП-572 | 0.4 | 3 | 0 | 0 | 3 |  |  | 0 | 3
2413 | МУП 'РГРЭС' | ПС 10 кВ Театральная | ПС 10 кВ Театральная ф.39 | ТП-572 | 10 | КЛ-0,4 кВ КЛ1 от ТП-572 | 0.4 | 2 | 0 | 0 | 2 |  |  | 2 | 0
2414 | МУП 'РГРЭС' | ПС 10 кВ Театральная | ПС 10 кВ Театральная ф.39 | ТП-572 | 10 | КЛ-0,4 кВ КЛ2 от ТП-572 | 0.4 | 2 | 0 | 0 | 2 |  |  | 2 | 0
2415 | МУП 'РГРЭС' | ПС 10 кВ Театральная | ПС 10 кВ Театральная ф.39 | ТП-572 | 10 | КЛ-0,4 кВ КЛ3 от ТП-572 | 0.4 | 2 | 0 | 0 | 2 |  |  | 2 | 0
2416 | МУП 'РГРЭС' | ПС 10 кВ Театральная | ПС 10 кВ Театральная ф.39 | ТП-572 | 10 | КЛ-0,4 кВ КЛ4 от ТП-572 | 0.4 | 1 | 0 | 1 | 0 |  |  | 0 | 1
2417 | МУП 'РГРЭС' | ПС 10 кВ Театральная | ПС 10 кВ Театральная ф.39 | ТП-572 | 10 | КЛ-0,4 кВ КЛ5 от ТП-572 | 0.4 | 1 | 0 | 1 | 0 |  |  | 0 | 1
2418 | МУП 'РГРЭС' | ПС 10 кВ Театральная | ПС 10 кВ Театральная ф.39 | ТП-572 | 10 | КЛ-0,4 кВ КЛ6 от ТП-572 | 0.4 | 2 | 0 | 0 | 2 |  |  | 0 | 2
2419 | МУП 'РГРЭС' | ПС 10 кВ Театральная | ПС 10 кВ Театральная ф.39 | ТП-572 | 10 | КЛ-0,4 кВ КЛ7 от ТП-572 | 0.4 | 2 | 0 | 0 | 2 |  |  | 0 | 2
2420 | МУП 'РГРЭС' | ПС 10 кВ Театральная | ПС 10 кВ Театральная ф.39, ПС 10 кВ Театральная ф.42 | РП-70 | 10 | КЛ-0,4 кВ КЛ1 от РП-70 | 0.4 | 1 | 0 | 1 | 0 |  |  | 1 | 0
2421 | МУП 'РГРЭС' | ПС 10 кВ Театральная | ПС 10 кВ Театральная ф.39, ПС 10 кВ Театральная ф.42 | РП-70 | 10 | КЛ-0,4 кВ КЛ2 от РП-70 | 0.4 | 1 | 0 | 1 | 0 |  |  | 1 | 0
2422 | МУП 'РГРЭС' | ПС 10 кВ Театральная | ПС 10 кВ Театральная ф.39, ПС 10 кВ Театральная ф.42 | РП-70 | 10 | КЛ-0,4 кВ КЛ3 от РП-70 | 0.4 | 1 | 0 | 1 | 0 |  |  | 1 | 0
2423 | МУП 'РГРЭС' | ПС 10 кВ Театральная | ПС 10 кВ Театральная ф.39, ПС 10 кВ Театральная ф.42 | ТП-2017 | 10 | КЛ-0,4 кВ КЛ1 от ТП-2017 | 0.4 | 1 | 0 | 1 | 0 |  |  | 0 | 1
2424 | МУП 'РГРЭС' | ПС 10 кВ Театральная | ПС 10 кВ Театральная ф.39, ПС 10 кВ Театральная ф.42 | ТП-237 | 10 | КЛ-0,4 кВ КЛ62 от ТП-237 | 0.4 | 1 | 0 | 1 | 0 |  |  | 1 | 0
2425 | МУП 'РГРЭС' | ПС 10 кВ Театральная | ПС 10 кВ Театральная ф.39, ПС 10 кВ Театральная ф.42 | ТП-237 | 10 | КЛ-0,4 кВ КЛ63 от ТП-237 | 0.4 | 1 | 0 | 1 | 0 |  |  | 1 | 0
2426 | МУП 'РГРЭС' | ПС 10 кВ Театральная | ПС 10 кВ Театральная ф.39, ПС 10 кВ Театральная ф.42 | ТП-237 | 10 | КЛ-0,4 кВ КЛ64 от ТП-237 | 0.4 | 1 | 0 | 1 | 0 |  |  | 1 | 0
2427 | МУП 'РГРЭС' | ПС 10 кВ Театральная | ПС 10 кВ Театральная ф.39, ПС 10 кВ Театральная ф.42 | ТП-237 | 10 | КЛ-0,4 кВ КЛ65 от ТП-237 | 0.4 | 1 | 0 | 1 | 0 |  |  | 1 | 0
2428 | МУП 'РГРЭС' | ПС 10 кВ Театральная | ПС 10 кВ Театральная ф.39, ПС 10 кВ Театральная ф.42 | ТП-237 | 10 | КЛ-0,4 кВ КЛ66 от ТП-237 | 0.4 | 1 | 0 | 1 | 0 |  |  | 1 | 0
2429 | МУП 'РГРЭС' | ПС 10 кВ Театральная | ПС 10 кВ Театральная ф.39, ПС 10 кВ Театральная ф.42 | ТП-240 | 10 | КЛ-0,4 кВ КЛ1 от ТП-240 | 0.4 | 1 | 0 | 1 | 0 |  |  | 1 | 0
2430 | МУП 'РГРЭС' | ПС 10 кВ Театральная | ПС 10 кВ Театральная ф.39, ПС 10 кВ Театральная ф.42 | ТП-240 | 10 | КЛ-0,4 кВ КЛ2 от ТП-240 | 0.4 | 1 | 0 | 1 | 0 |  |  | 1 | 0
2431 | МУП 'РГРЭС' | ПС 10 кВ Театральная | ПС 10 кВ Театральная ф.39, ПС 10 кВ Театральная ф.42 | ТП-539 | 10 | КЛ-0,4 кВ КЛ34 от ТП-539 | 0.4 | 1 | 0 | 1 | 0 |  |  | 1 | 0
2432 | МУП 'РГРЭС' | ПС 10 кВ Театральная | ПС 10 кВ Театральная ф.40 | ТП-517 | 10 | ВЛ-0,4 кВ от ТП-517 | 0.4 | 5 | 0 | 0 | 5 |  |  | 0 | 5
2433 | МУП 'РГРЭС' | ПС 10 кВ Театральная | ПС 10 кВ Театральная ф.40 | ТП-517 | 10 | КЛ-0,4 кВ КЛ1 от ТП-517 | 0.4 | 1 | 0 | 0 | 1 |  |  | 1 | 0
2434 | МУП 'РГРЭС' | ПС 10 кВ Театральная | ПС 10 кВ Театральная ф.40 | ТП-517 | 10 | КЛ-0,4 кВ КЛ2 от ТП-517 | 0.4 | 1 | 0 | 0 | 1 |  |  | 1 | 0
2435 | МУП 'РГРЭС' | ПС 10 кВ Театральная | ПС 10 кВ Театральная ф.40 | ТП-517 | 10 | КЛ-0,4 кВ КЛ3 от ТП-517 | 0.4 | 1 | 0 | 0 | 1 |  |  | 1 | 0
2436 | МУП 'РГРЭС' | ПС 10 кВ Театральная | ПС 10 кВ Театральная ф.40 | ТП-517 | 10 | КЛ-0,4 кВ КЛ4 от ТП-517 | 0.4 | 1 | 0 | 0 | 1 |  |  | 1 | 0
2437 | МУП 'РГРЭС' | ПС 10 кВ Театральная | ПС 10 кВ Театральная ф.40 | ТП-517 | 10 | КЛ-0,4 кВ КЛ5 от ТП-517 | 0.4 | 10 | 0 | 0 | 10 |  |  | 0 | 10
2438 | МУП 'РГРЭС' | ПС 10 кВ Театральная | ПС 10 кВ Театральная ф.40 | ТП-517 | 10 | КЛ-0,4 кВ КЛ6 от ТП-517 | 0.4 | 1 | 0 | 1 | 0 |  |  | 0 | 1
2439 | МУП 'РГРЭС' | ПС 10 кВ Театральная | ПС 10 кВ Театральная ф.40 | ТП-517 | 10 | КЛ-0,4 кВ КЛ7 от ТП-517 | 0.4 | 10 | 0 | 0 | 10 |  |  | 0 | 10
2440 | МУП 'РГРЭС' | ПС 10 кВ Театральная | ПС 10 кВ Театральная ф.40 | ТП-517 | 10 | КЛ-0,4 кВ КЛ8 от ТП-517 | 0.4 | 1 | 0 | 1 | 0 |  |  | 0 | 1
2441 | МУП 'РГРЭС' | ПС 10 кВ Театральная | ПС 10 кВ Театральная ф.40 | ТП-554 | 10 | ВЛ-0,4 кВ от ТП-554 | 0.4 | 4 | 0 | 0 | 4 |  |  | 0 | 4
2442 | МУП 'РГРЭС' | ПС 10 кВ Театральная | ПС 10 кВ Театральная ф.40 | ТП-554 | 10 | КЛ-0,4 кВ КЛ1 от ТП-554 | 0.4 | 1 | 0 | 0 | 1 |  |  | 0 | 1
2443 | МУП 'РГРЭС' | ПС 10 кВ Театральная | ПС 10 кВ Театральная ф.40 | ТП-554 | 10 | КЛ-0,4 кВ КЛ2 от ТП-554 | 0.4 | 1 | 0 | 0 | 1 |  |  | 1 | 0
2444 | МУП 'РГРЭС' | ПС 10 кВ Театральная | ПС 10 кВ Театральная ф.40 | ТП-554 | 10 | КЛ-0,4 кВ КЛ3 от ТП-554 | 0.4 | 1 | 0 | 0 | 1 |  |  | 1 | 0
2445 | МУП 'РГРЭС' | ПС 10 кВ Театральная | ПС 10 кВ Театральная ф.40 | ТП-554 | 10 | КЛ-0,4 кВ КЛ4 от ТП-554 | 0.4 | 6 | 0 | 0 | 6 |  |  | 0 | 6
2446 | МУП 'РГРЭС' | ПС 10 кВ Театральная | ПС 10 кВ Театральная ф.40 | ТП-554 | 10 | КЛ-0,4 кВ КЛ5 от ТП-554 | 0.4 | 1 | 0 | 1 | 0 |  |  | 0 | 1
2447 | МУП 'РГРЭС' | ПС 10 кВ Театральная | ПС 10 кВ Театральная ф.40 | ТП-554 | 10 | КЛ-0,4 кВ КЛ6 от ТП-554 | 0.4 | 1 | 0 | 1 | 0 |  |  | 0 | 1
2448 | МУП 'РГРЭС' | ПС 10 кВ Театральная | ПС 10 кВ Театральная ф.40 | ТП-554 | 10 | КЛ-0,4 кВ КЛ7 от ТП-554 | 0.4 | 1 | 0 | 1 | 0 |  |  | 0 | 1
2449 | МУП 'РГРЭС' | ПС 10 кВ Театральная | ПС 10 кВ Театральная ф.40 | ТП-554 | 10 | КЛ-0,4 кВ КЛ8 от ТП-554 | 0.4 | 6 | 0 | 0 | 6 |  |  | 0 | 6
2450 | МУП 'РГРЭС' | ПС 10 кВ Театральная | ПС 10 кВ Театральная ф.40, ПС 10 кВ Театральная ф.42 | ТП-514 | 10 | ВЛ-0,4 кВ от ТП-514 | 0.4 | 2 | 0 | 0 | 2 |  |  | 0 | 2
2451 | МУП 'РГРЭС' | ПС 10 кВ Театральная | ПС 10 кВ Театральная ф.40, ПС 10 кВ Театральная ф.42 | ТП-514 | 10 | КЛ-0,4 кВ КЛ1 от ТП-514 | 0.4 | 1 | 0 | 1 | 0 |  |  | 1 | 0
2452 | МУП 'РГРЭС' | ПС 10 кВ Театральная | ПС 10 кВ Театральная ф.40, ПС 10 кВ Театральная ф.42 | ТП-514 | 10 | КЛ-0,4 кВ КЛ10 от ТП-514 | 0.4 | 2 | 0 | 0 | 2 |  |  | 0 | 2
2453 | МУП 'РГРЭС' | ПС 10 кВ Театральная | ПС 10 кВ Театральная ф.40, ПС 10 кВ Театральная ф.42 | ТП-514 | 10 | КЛ-0,4 кВ КЛ11 от ТП-514 | 0.4 | 2 | 0 | 0 | 2 |  |  | 0 | 2
2454 | МУП 'РГРЭС' | ПС 10 кВ Театральная | ПС 10 кВ Театральная ф.40, ПС 10 кВ Театральная ф.42 | ТП-514 | 10 | КЛ-0,4 кВ КЛ2 от ТП-514 | 0.4 | 1 | 0 | 1 | 0 |  |  | 1 | 0
2455 | МУП 'РГРЭС' | ПС 10 кВ Театральная | ПС 10 кВ Театральная ф.40, ПС 10 кВ Театральная ф.42 | ТП-514 | 10 | КЛ-0,4 кВ КЛ3 от ТП-514 | 0.4 | 1 | 0 | 1 | 0 |  |  | 1 | 0
2456 | МУП 'РГРЭС' | ПС 10 кВ Театральная | ПС 10 кВ Театральная ф.40, ПС 10 кВ Театральная ф.42 | ТП-514 | 10 | КЛ-0,4 кВ КЛ4 от ТП-514 | 0.4 | 1 | 0 | 0 | 1 |  |  | 1 | 0
2457 | МУП 'РГРЭС' | ПС 10 кВ Театральная | ПС 10 кВ Театральная ф.40, ПС 10 кВ Театральная ф.42 | ТП-514 | 10 | КЛ-0,4 кВ КЛ5 от ТП-514 | 0.4 | 1 | 0 | 1 | 0 |  |  | 1 | 0
2458 | МУП 'РГРЭС' | ПС 10 кВ Театральная | ПС 10 кВ Театральная ф.40, ПС 10 кВ Театральная ф.42 | ТП-514 | 10 | КЛ-0,4 кВ КЛ6 от ТП-514 | 0.4 | 1 | 0 | 1 | 0 |  |  | 1 | 0
2459 | МУП 'РГРЭС' | ПС 10 кВ Театральная | ПС 10 кВ Театральная ф.40, ПС 10 кВ Театральная ф.42 | ТП-514 | 10 | КЛ-0,4 кВ КЛ7 от ТП-514 | 0.4 | 1 | 0 | 1 | 0 |  |  | 1 | 0
2460 | МУП 'РГРЭС' | ПС 10 кВ Театральная | ПС 10 кВ Театральная ф.40, ПС 10 кВ Театральная ф.42 | ТП-514 | 10 | КЛ-0,4 кВ КЛ8 от ТП-514 | 0.4 | 1 | 0 | 1 | 0 |  |  | 0 | 1
2461 | МУП 'РГРЭС' | ПС 10 кВ Театральная | ПС 10 кВ Театральная ф.40, ПС 10 кВ Театральная ф.42 | ТП-514 | 10 | КЛ-0,4 кВ КЛ9 от ТП-514 | 0.4 | 1 | 0 | 1 | 0 |  |  | 0 | 1
2462 | МУП 'РГРЭС' | ПС 10 кВ Театральная | ПС 10 кВ Театральная ф.41 | ТП-250 | 10 | ВЛ-0,4 кВ от ТП-250 | 0.4 | 2 | 0 | 0 | 2 |  |  | 0 | 2
2463 | МУП 'РГРЭС' | ПС 10 кВ Театральная | ПС 10 кВ Театральная ф.41 | ТП-250 | 10 | КЛ-0,4 кВ КЛ1 от ТП-250 | 0.4 | 1 | 0 | 0 | 1 |  |  | 1 | 0
2464 | МУП 'РГРЭС' | ПС 10 кВ Театральная | ПС 10 кВ Театральная ф.41 | ТП-250 | 10 | КЛ-0,4 кВ КЛ2 от ТП-250 | 0.4 | 1 | 0 | 0 | 1 |  |  | 1 | 0
2465 | МУП 'РГРЭС' | ПС 10 кВ Театральная | ПС 10 кВ Театральная ф.41 | ТП-250 | 10 | КЛ-0,4 кВ КЛ3 от ТП-250 | 0.4 | 1 | 0 | 0 | 1 |  |  | 1 | 0
2466 | МУП 'РГРЭС' | ПС 10 кВ Театральная | ПС 10 кВ Театральная ф.41 | ТП-250 | 10 | КЛ-0,4 кВ КЛ4 от ТП-250 | 0.4 | 1 | 0 | 1 | 0 |  |  | 0 | 1
2467 | МУП 'РГРЭС' | ПС 10 кВ Театральная | ПС 10 кВ Театральная ф.41 | ТП-250 | 10 | КЛ-0,4 кВ КЛ5 от ТП-250 | 0.4 | 1 | 0 | 1 | 0 |  |  | 0 | 1
2468 | МУП 'РГРЭС' | ПС 10 кВ Театральная | ПС 10 кВ Театральная ф.41 | ТП-577 | 10 | ВЛ-0,4 кВ от ТП-577 | 0.4 | 8 | 0 | 0 | 8 |  |  | 0 | 8
2469 | МУП 'РГРЭС' | ПС 10 кВ Театральная | ПС 10 кВ Театральная ф.41 | ТП-577 | 10 | КЛ-0,4 кВ КЛ1 от ТП-577 | 0.4 | 1 | 0 | 0 | 1 |  |  | 1 | 0
2470 | МУП 'РГРЭС' | ПС 10 кВ Театральная | ПС 10 кВ Театральная ф.41 | ТП-577 | 10 | КЛ-0,4 кВ КЛ2 от ТП-577 | 0.4 | 1 | 0 | 0 | 1 |  |  | 1 | 0
2471 | МУП 'РГРЭС' | ПС 10 кВ Театральная | ПС 10 кВ Театральная ф.41 | ТП-577 | 10 | КЛ-0,4 кВ КЛ3 от ТП-577 | 0.4 | 1 | 0 | 0 | 1 |  |  | 1 | 0
2472 | МУП 'РГРЭС' | ПС 10 кВ Театральная | ПС 10 кВ Театральная ф.41 | ТП-577 | 10 | КЛ-0,4 кВ КЛ4 от ТП-577 | 0.4 | 1 | 0 | 0 | 1 |  |  | 1 | 0
2473 | МУП 'РГРЭС' | ПС 10 кВ Театральная | ПС 10 кВ Театральная ф.41 | ТП-577 | 10 | КЛ-0,4 кВ КЛ5 от ТП-577 | 0.4 | 4 | 0 | 0 | 4 |  |  | 0 | 4
2474 | МУП 'РГРЭС' | ПС 10 кВ Театральная | ПС 10 кВ Театральная ф.41 | ТП-577 | 10 | КЛ-0,4 кВ КЛ6 от ТП-577 | 0.4 | 4 | 0 | 0 | 4 |  |  | 0 | 4
2475 | МУП 'РГРЭС' | ПС 10 кВ Театральная | ПС 10 кВ Театральная ф.41 | ТП-577 | 10 | КЛ-0,4 кВ КЛ7 от ТП-577 | 0.4 | 1 | 0 | 1 | 0 |  |  | 1 | 0
2476 | МУП 'РГРЭС' | ПС 10 кВ Театральная | ПС 10 кВ Театральная ф.41 | ТП-578 | 10 | КЛ-0,4 кВ КЛ1 от ТП-578 | 0.4 | 1 | 0 | 0 | 1 |  |  | 1 | 0
2477 | МУП 'РГРЭС' | ПС 10 кВ Театральная | ПС 10 кВ Театральная ф.41 | ТП-578 | 10 | КЛ-0,4 кВ КЛ2 от ТП-578 | 0.4 | 1 | 0 | 1 | 0 |  |  | 0 | 1
2478 | МУП 'РГРЭС' | ПС 10 кВ Театральная | ПС 10 кВ Театральная ф.41 | ТП-578 | 10 | КЛ-0,4 кВ КЛ3 от ТП-578 | 0.4 | 4 | 0 | 0 | 4 |  |  | 0 | 4
2479 | МУП 'РГРЭС' | ПС 10 кВ Театральная | ПС 10 кВ Театральная ф.41 | ТП-578 | 10 | КЛ-0,4 кВ КЛ4 от ТП-578 | 0.4 | 4 | 0 | 0 | 4 |  |  | 0 | 4
2480 | МУП 'РГРЭС' | ПС 10 кВ Театральная | ПС 10 кВ Театральная ф.41 | ТП-579 | 10 | КЛ-0,4 кВ КЛ1 от ТП-579 | 0.4 | 6 | 0 | 0 | 6 |  |  | 0 | 6
2481 | МУП 'РГРЭС' | ПС 10 кВ Театральная | ПС 10 кВ Театральная ф.41 | ТП-579 | 10 | КЛ-0,4 кВ КЛ2 от ТП-579 | 0.4 | 6 | 0 | 0 | 6 |  |  | 0 | 6
2482 | МУП 'РГРЭС' | ПС 10 кВ Театральная | ПС 10 кВ Театральная ф.41 | ТП-590 | 10 | КЛ-0,4 кВ КЛ1 от ТП-590 | 0.4 | 1 | 0 | 0 | 1 |  |  | 1 | 0
2483 | МУП 'РГРЭС' | ПС 10 кВ Театральная | ПС 10 кВ Театральная ф.41 | ТП-590 | 10 | КЛ-0,4 кВ КЛ2 от ТП-590 | 0.4 | 1 | 0 | 0 | 1 |  |  | 1 | 0
2484 | МУП 'РГРЭС' | ПС 10 кВ Театральная | ПС 10 кВ Театральная ф.41 | ТП-590 | 10 | КЛ-0,4 кВ КЛ3 от ТП-590 | 0.4 | 1 | 0 | 1 | 0 |  |  | 0 | 1
2485 | МУП 'РГРЭС' | ПС 10 кВ Театральная | ПС 10 кВ Театральная ф.41 | ТП-590 | 10 | КЛ-0,4 кВ КЛ4 от ТП-590 | 0.4 | 8 | 0 | 0 | 8 |  |  | 0 | 8
2486 | МУП 'РГРЭС' | ПС 10 кВ Театральная | ПС 10 кВ Театральная ф.41 | ТП-590 | 10 | КЛ-0,4 кВ КЛ5 от ТП-590 | 0.4 | 1 | 0 | 0 | 1 |  |  | 0 | 1
2487 | МУП 'РГРЭС' | ПС 10 кВ Театральная | ПС 10 кВ Театральная ф.41 | ТП-590 | 10 | КЛ-0,4 кВ КЛ6 от ТП-590 | 0.4 | 1 | 0 | 1 | 0 |  |  | 1 | 0
2488 | МУП 'РГРЭС' | ПС 10 кВ Театральная | ПС 10 кВ Театральная ф.41 | ТП-590 | 10 | КЛ-0,4 кВ КЛ7 от ТП-590 | 0.4 | 1 | 0 | 1 | 0 |  |  | 0 | 1
2489 | МУП 'РГРЭС' | ПС 10 кВ Театральная | ПС 10 кВ Театральная ф.41 | ТП-590 | 10 | КЛ-0,4 кВ КЛ8 от ТП-590 | 0.4 | 1 | 0 | 1 | 0 |  |  | 1 | 0
2490 | МУП 'РГРЭС' | ПС 10 кВ Театральная | ПС 10 кВ Театральная ф.41 | ТП-590 | 10 | КЛ-0,4 кВ КЛ9 от ТП-590 | 0.4 | 1 | 0 | 0 | 1 |  |  | 0 | 1
2491 | МУП 'РГРЭС' | ПС 10 кВ Театральная | ПС 10 кВ Театральная ф.41 | ТП-593 | 10 | КЛ-0,4 кВ КЛ1 от ТП-593 | 0.4 | 1 | 0 | 1 | 0 |  |  | 1 | 0
2492 | МУП 'РГРЭС' | ПС 10 кВ Театральная | ПС 10 кВ Театральная ф.41 | ТП-593 | 10 | КЛ-0,4 кВ КЛ10 от ТП-593 | 0.4 | 1 | 0 | 1 | 0 |  |  | 1 | 0
2493 | МУП 'РГРЭС' | ПС 10 кВ Театральная | ПС 10 кВ Театральная ф.41 | ТП-593 | 10 | КЛ-0,4 кВ КЛ11 от ТП-593 | 0.4 | 1 | 0 | 1 | 0 |  |  | 1 | 0
2494 | МУП 'РГРЭС' | ПС 10 кВ Театральная | ПС 10 кВ Театральная ф.41 | ТП-593 | 10 | КЛ-0,4 кВ КЛ12 от ТП-593 | 0.4 | 2 | 0 | 2 | 0 |  |  | 2 | 0
2495 | МУП 'РГРЭС' | ПС 10 кВ Театральная | ПС 10 кВ Театральная ф.41 | ТП-593 | 10 | КЛ-0,4 кВ КЛ13 от ТП-593 | 0.4 | 2 | 0 | 2 | 0 |  |  | 2 | 0
2496 | МУП 'РГРЭС' | ПС 10 кВ Театральная | ПС 10 кВ Театральная ф.41 | ТП-593 | 10 | КЛ-0,4 кВ КЛ14 от ТП-593 | 0.4 | 1 | 0 | 1 | 0 |  |  | 1 | 0
2497 | МУП 'РГРЭС' | ПС 10 кВ Театральная | ПС 10 кВ Театральная ф.41 | ТП-593 | 10 | КЛ-0,4 кВ КЛ15 от ТП-593 | 0.4 | 1 | 0 | 1 | 0 |  |  | 1 | 0
2498 | МУП 'РГРЭС' | ПС 10 кВ Театральная | ПС 10 кВ Театральная ф.41 | ТП-593 | 10 | КЛ-0,4 кВ КЛ16 от ТП-593 | 0.4 | 1 | 0 | 1 | 0 |  |  | 1 | 0
2499 | МУП 'РГРЭС' | ПС 10 кВ Театральная | ПС 10 кВ Театральная ф.41 | ТП-593 | 10 | КЛ-0,4 кВ КЛ17 от ТП-593 | 0.4 | 1 | 0 | 1 | 0 |  |  | 1 | 0
2500 | МУП 'РГРЭС' | ПС 10 кВ Театральная | ПС 10 кВ Театральная ф.41 | ТП-593 | 10 | КЛ-0,4 кВ КЛ18 от ТП-593 | 0.4 | 1 | 0 | 1 | 0 |  |  | 1 | 0
2501 | МУП 'РГРЭС' | ПС 10 кВ Театральная | ПС 10 кВ Театральная ф.41 | ТП-593 | 10 | КЛ-0,4 кВ КЛ19 от ТП-593 | 0.4 | 1 | 0 | 1 | 0 |  |  | 1 | 0
2502 | МУП 'РГРЭС' | ПС 10 кВ Театральная | ПС 10 кВ Театральная ф.41 | ТП-593 | 10 | КЛ-0,4 кВ КЛ2 от ТП-593 | 0.4 | 1 | 0 | 1 | 0 |  |  | 1 | 0
2503 | МУП 'РГРЭС' | ПС 10 кВ Театральная | ПС 10 кВ Театральная ф.41 | ТП-593 | 10 | КЛ-0,4 кВ КЛ20 от ТП-593 | 0.4 | 1 | 0 | 1 | 0 |  |  | 1 | 0
2504 | МУП 'РГРЭС' | ПС 10 кВ Театральная | ПС 10 кВ Театральная ф.41 | ТП-593 | 10 | КЛ-0,4 кВ КЛ21 от ТП-593 | 0.4 | 1 | 0 | 1 | 0 |  |  | 1 | 0
2505 | МУП 'РГРЭС' | ПС 10 кВ Театральная | ПС 10 кВ Театральная ф.41 | ТП-593 | 10 | КЛ-0,4 кВ КЛ22 от ТП-593 | 0.4 | 1 | 0 | 1 | 0 |  |  | 1 | 0
2506 | МУП 'РГРЭС' | ПС 10 кВ Театральная | ПС 10 кВ Театральная ф.41 | ТП-593 | 10 | КЛ-0,4 кВ КЛ23 от ТП-593 | 0.4 | 1 | 0 | 1 | 0 |  |  | 1 | 0
2507 | МУП 'РГРЭС' | ПС 10 кВ Театральная | ПС 10 кВ Театральная ф.41 | ТП-593 | 10 | КЛ-0,4 кВ КЛ24 от ТП-593 | 0.4 | 1 | 0 | 1 | 0 |  |  | 1 | 0
2508 | МУП 'РГРЭС' | ПС 10 кВ Театральная | ПС 10 кВ Театральная ф.41 | ТП-593 | 10 | КЛ-0,4 кВ КЛ25 от ТП-593 | 0.4 | 1 | 0 | 1 | 0 |  |  | 1 | 0
2509 | МУП 'РГРЭС' | ПС 10 кВ Театральная | ПС 10 кВ Театральная ф.41 | ТП-593 | 10 | КЛ-0,4 кВ КЛ26 от ТП-593 | 0.4 | 1 | 0 | 0 | 1 |  |  | 1 | 0
2510 | МУП 'РГРЭС' | ПС 10 кВ Театральная | ПС 10 кВ Театральная ф.41 | ТП-593 | 10 | КЛ-0,4 кВ КЛ27 от ТП-593 | 0.4 | 1 | 0 | 0 | 1 |  |  | 1 | 0
2511 | МУП 'РГРЭС' | ПС 10 кВ Театральная | ПС 10 кВ Театральная ф.41 | ТП-593 | 10 | КЛ-0,4 кВ КЛ28 от ТП-593 | 0.4 | 1 | 0 | 1 | 0 |  |  | 1 | 0
2512 | МУП 'РГРЭС' | ПС 10 кВ Театральная | ПС 10 кВ Театральная ф.41 | ТП-593 | 10 | КЛ-0,4 кВ КЛ29 от ТП-593 | 0.4 | 1 | 0 | 1 | 0 |  |  | 1 | 0
2513 | МУП 'РГРЭС' | ПС 10 кВ Театральная | ПС 10 кВ Театральная ф.41 | ТП-593 | 10 | КЛ-0,4 кВ КЛ3 от ТП-593 | 0.4 | 1 | 0 | 1 | 0 |  |  | 1 | 0
2514 | МУП 'РГРЭС' | ПС 10 кВ Театральная | ПС 10 кВ Театральная ф.41 | ТП-593 | 10 | КЛ-0,4 кВ КЛ30 от ТП-593 | 0.4 | 1 | 0 | 1 | 0 |  |  | 1 | 0
2515 | МУП 'РГРЭС' | ПС 10 кВ Театральная | ПС 10 кВ Театральная ф.41 | ТП-593 | 10 | КЛ-0,4 кВ КЛ31 от ТП-593 | 0.4 | 1 | 0 | 0 | 1 |  |  | 1 | 0
2516 | МУП 'РГРЭС' | ПС 10 кВ Театральная | ПС 10 кВ Театральная ф.41 | ТП-593 | 10 | КЛ-0,4 кВ КЛ32 от ТП-593 | 0.4 | 1 | 0 | 0 | 1 |  |  | 1 | 0
2517 | МУП 'РГРЭС' | ПС 10 кВ Театральная | ПС 10 кВ Театральная ф.41 | ТП-593 | 10 | КЛ-0,4 кВ КЛ33 от ТП-593 | 0.4 | 1 | 0 | 0 | 1 |  |  | 1 | 0
2518 | МУП 'РГРЭС' | ПС 10 кВ Театральная | ПС 10 кВ Театральная ф.41 | ТП-593 | 10 | КЛ-0,4 кВ КЛ34 от ТП-593 | 0.4 | 1 | 0 | 1 | 0 |  |  | 1 | 0
2519 | МУП 'РГРЭС' | ПС 10 кВ Театральная | ПС 10 кВ Театральная ф.41 | ТП-593 | 10 | КЛ-0,4 кВ КЛ35 от ТП-593 | 0.4 | 1 | 0 | 1 | 0 |  |  | 1 | 0
2520 | МУП 'РГРЭС' | ПС 10 кВ Театральная | ПС 10 кВ Театральная ф.41 | ТП-593 | 10 | КЛ-0,4 кВ КЛ36 от ТП-593 | 0.4 | 1 | 0 | 1 | 0 |  |  | 1 | 0
2521 | МУП 'РГРЭС' | ПС 10 кВ Театральная | ПС 10 кВ Театральная ф.41 | ТП-593 | 10 | КЛ-0,4 кВ КЛ37 от ТП-593 | 0.4 | 1 | 0 | 1 | 0 |  |  | 1 | 0
2522 | МУП 'РГРЭС' | ПС 10 кВ Театральная | ПС 10 кВ Театральная ф.41 | ТП-593 | 10 | КЛ-0,4 кВ КЛ38 от ТП-593 | 0.4 | 1 | 0 | 1 | 0 |  |  | 1 | 0
2523 | МУП 'РГРЭС' | ПС 10 кВ Театральная | ПС 10 кВ Театральная ф.41 | ТП-593 | 10 | КЛ-0,4 кВ КЛ39 от ТП-593 | 0.4 | 1 | 0 | 1 | 0 |  |  | 1 | 0
2524 | МУП 'РГРЭС' | ПС 10 кВ Театральная | ПС 10 кВ Театральная ф.41 | ТП-593 | 10 | КЛ-0,4 кВ КЛ4 от ТП-593 | 0.4 | 1 | 0 | 0 | 1 |  |  | 1 | 0
2525 | МУП 'РГРЭС' | ПС 10 кВ Театральная | ПС 10 кВ Театральная ф.41 | ТП-593 | 10 | КЛ-0,4 кВ КЛ40 от ТП-593 | 0.4 | 1 | 0 | 1 | 0 |  |  | 1 | 0
2526 | МУП 'РГРЭС' | ПС 10 кВ Театральная | ПС 10 кВ Театральная ф.41 | ТП-593 | 10 | КЛ-0,4 кВ КЛ41 от ТП-593 | 0.4 | 1 | 0 | 1 | 0 |  |  | 1 | 0
2527 | МУП 'РГРЭС' | ПС 10 кВ Театральная | ПС 10 кВ Театральная ф.41 | ТП-593 | 10 | КЛ-0,4 кВ КЛ42 от ТП-593 | 0.4 | 1 | 0 | 1 | 0 |  |  | 1 | 0
2528 | МУП 'РГРЭС' | ПС 10 кВ Театральная | ПС 10 кВ Театральная ф.41 | ТП-593 | 10 | КЛ-0,4 кВ КЛ43 от ТП-593 | 0.4 | 1 | 0 | 1 | 0 |  |  | 1 | 0
2529 | МУП 'РГРЭС' | ПС 10 кВ Театральная | ПС 10 кВ Театральная ф.41 | ТП-593 | 10 | КЛ-0,4 кВ КЛ44 от ТП-593 | 0.4 | 1 | 0 | 1 | 0 |  |  | 1 | 0
2530 | МУП 'РГРЭС' | ПС 10 кВ Театральная | ПС 10 кВ Театральная ф.41 | ТП-593 | 10 | КЛ-0,4 кВ КЛ45 от ТП-593 | 0.4 | 1 | 0 | 1 | 0 |  |  | 1 | 0
2531 | МУП 'РГРЭС' | ПС 10 кВ Театральная | ПС 10 кВ Театральная ф.41 | ТП-593 | 10 | КЛ-0,4 кВ КЛ46 от ТП-593 | 0.4 | 1 | 0 | 1 | 0 |  |  | 1 | 0
2532 | МУП 'РГРЭС' | ПС 10 кВ Театральная | ПС 10 кВ Театральная ф.41 | ТП-593 | 10 | КЛ-0,4 кВ КЛ47 от ТП-593 | 0.4 | 1 | 0 | 0 | 1 |  |  | 1 | 0
2533 | МУП 'РГРЭС' | ПС 10 кВ Театральная | ПС 10 кВ Театральная ф.41 | ТП-593 | 10 | КЛ-0,4 кВ КЛ48 от ТП-593 | 0.4 | 1 | 0 | 1 | 0 |  |  | 1 | 0
2534 | МУП 'РГРЭС' | ПС 10 кВ Театральная | ПС 10 кВ Театральная ф.41 | ТП-593 | 10 | КЛ-0,4 кВ КЛ49 от ТП-593 | 0.4 | 1 | 0 | 0 | 1 |  |  | 1 | 0
2535 | МУП 'РГРЭС' | ПС 10 кВ Театральная | ПС 10 кВ Театральная ф.41 | ТП-593 | 10 | КЛ-0,4 кВ КЛ5 от ТП-593 | 0.4 | 1 | 0 | 0 | 1 |  |  | 1 | 0
2536 | МУП 'РГРЭС' | ПС 10 кВ Театральная | ПС 10 кВ Театральная ф.41 | ТП-593 | 10 | КЛ-0,4 кВ КЛ50 от ТП-593 | 0.4 | 1 | 0 | 1 | 0 |  |  | 1 | 0
2537 | МУП 'РГРЭС' | ПС 10 кВ Театральная | ПС 10 кВ Театральная ф.41 | ТП-593 | 10 | КЛ-0,4 кВ КЛ51 от ТП-593 | 0.4 | 1 | 0 | 1 | 0 |  |  | 1 | 0
2538 | МУП 'РГРЭС' | ПС 10 кВ Театральная | ПС 10 кВ Театральная ф.41 | ТП-593 | 10 | КЛ-0,4 кВ КЛ52 от ТП-593 | 0.4 | 1 | 0 | 1 | 0 |  |  | 1 | 0
2539 | МУП 'РГРЭС' | ПС 10 кВ Театральная | ПС 10 кВ Театральная ф.41 | ТП-593 | 10 | КЛ-0,4 кВ КЛ53 от ТП-593 | 0.4 | 1 | 0 | 1 | 0 |  |  | 1 | 0
2540 | МУП 'РГРЭС' | ПС 10 кВ Театральная | ПС 10 кВ Театральная ф.41 | ТП-593 | 10 | КЛ-0,4 кВ КЛ54 от ТП-593 | 0.4 | 1 | 0 | 1 | 0 |  |  | 1 | 0
2541 | МУП 'РГРЭС' | ПС 10 кВ Театральная | ПС 10 кВ Театральная ф.41 | ТП-593 | 10 | КЛ-0,4 кВ КЛ55 от ТП-593 | 0.4 | 1 | 0 | 1 | 0 |  |  | 1 | 0
2542 | МУП 'РГРЭС' | ПС 10 кВ Театральная | ПС 10 кВ Театральная ф.41 | ТП-593 | 10 | КЛ-0,4 кВ КЛ56 от ТП-593 | 0.4 | 1 | 0 | 1 | 0 |  |  | 1 | 0
2543 | МУП 'РГРЭС' | ПС 10 кВ Театральная | ПС 10 кВ Театральная ф.41 | ТП-593 | 10 | КЛ-0,4 кВ КЛ57 от ТП-593 | 0.4 | 1 | 0 | 1 | 0 |  |  | 1 | 0
2544 | МУП 'РГРЭС' | ПС 10 кВ Театральная | ПС 10 кВ Театральная ф.41 | ТП-593 | 10 | КЛ-0,4 кВ КЛ58 от ТП-593 | 0.4 | 1 | 0 | 1 | 0 |  |  | 1 | 0
2545 | МУП 'РГРЭС' | ПС 10 кВ Театральная | ПС 10 кВ Театральная ф.41 | ТП-593 | 10 | КЛ-0,4 кВ КЛ59 от ТП-593 | 0.4 | 1 | 0 | 1 | 0 |  |  | 1 | 0
2546 | МУП 'РГРЭС' | ПС 10 кВ Театральная | ПС 10 кВ Театральная ф.41 | ТП-593 | 10 | КЛ-0,4 кВ КЛ6 от ТП-593 | 0.4 | 1 | 0 | 0 | 1 |  |  | 1 | 0
2547 | МУП 'РГРЭС' | ПС 10 кВ Театральная | ПС 10 кВ Театральная ф.41 | ТП-593 | 10 | КЛ-0,4 кВ КЛ60 от ТП-593 | 0.4 | 1 | 0 | 1 | 0 |  |  | 1 | 0
2548 | МУП 'РГРЭС' | ПС 10 кВ Театральная | ПС 10 кВ Театральная ф.41 | ТП-593 | 10 | КЛ-0,4 кВ КЛ61 от ТП-593 | 0.4 | 1 | 0 | 1 | 0 |  |  | 1 | 0
2549 | МУП 'РГРЭС' | ПС 10 кВ Театральная | ПС 10 кВ Театральная ф.41 | ТП-593 | 10 | КЛ-0,4 кВ КЛ62 от ТП-593 | 0.4 | 1 | 0 | 1 | 0 |  |  | 1 | 0
2550 | МУП 'РГРЭС' | ПС 10 кВ Театральная | ПС 10 кВ Театральная ф.41 | ТП-593 | 10 | КЛ-0,4 кВ КЛ63 от ТП-593 | 0.4 | 1 | 0 | 1 | 0 |  |  | 1 | 0
2551 | МУП 'РГРЭС' | ПС 10 кВ Театральная | ПС 10 кВ Театральная ф.41 | ТП-593 | 10 | КЛ-0,4 кВ КЛ64 от ТП-593 | 0.4 | 1 | 0 | 1 | 0 |  |  | 1 | 0
2552 | МУП 'РГРЭС' | ПС 10 кВ Театральная | ПС 10 кВ Театральная ф.41 | ТП-593 | 10 | КЛ-0,4 кВ КЛ65 от ТП-593 | 0.4 | 1 | 0 | 1 | 0 |  |  | 1 | 0
2553 | МУП 'РГРЭС' | ПС 10 кВ Театральная | ПС 10 кВ Театральная ф.41 | ТП-593 | 10 | КЛ-0,4 кВ КЛ66 от ТП-593 | 0.4 | 1 | 0 | 1 | 0 |  |  | 1 | 0
2554 | МУП 'РГРЭС' | ПС 10 кВ Театральная | ПС 10 кВ Театральная ф.41 | ТП-593 | 10 | КЛ-0,4 кВ КЛ67 от ТП-593 | 0.4 | 26 | 0 | 0 | 26 |  |  | 0 | 26
2555 | МУП 'РГРЭС' | ПС 10 кВ Театральная | ПС 10 кВ Театральная ф.41 | ТП-593 | 10 | КЛ-0,4 кВ КЛ68 от ТП-593 | 0.4 | 1 | 0 | 1 | 0 |  |  | 1 | 0
2556 | МУП 'РГРЭС' | ПС 10 кВ Театральная | ПС 10 кВ Театральная ф.41 | ТП-593 | 10 | КЛ-0,4 кВ КЛ69 от ТП-593 | 0.4 | 1 | 0 | 1 | 0 |  |  | 1 | 0
2557 | МУП 'РГРЭС' | ПС 10 кВ Театральная | ПС 10 кВ Театральная ф.41 | ТП-593 | 10 | КЛ-0,4 кВ КЛ7 от ТП-593 | 0.4 | 1 | 0 | 1 | 0 |  |  | 1 | 0
2558 | МУП 'РГРЭС' | ПС 10 кВ Театральная | ПС 10 кВ Театральная ф.41 | ТП-593 | 10 | КЛ-0,4 кВ КЛ70 от ТП-593 | 0.4 | 1 | 0 | 1 | 0 |  |  | 0 | 1
2559 | МУП 'РГРЭС' | ПС 10 кВ Театральная | ПС 10 кВ Театральная ф.41 | ТП-593 | 10 | КЛ-0,4 кВ КЛ71 от ТП-593 | 0.4 | 1 | 0 | 1 | 0 |  |  | 0 | 1
2560 | МУП 'РГРЭС' | ПС 10 кВ Театральная | ПС 10 кВ Театральная ф.41 | ТП-593 | 10 | КЛ-0,4 кВ КЛ72 от ТП-593 | 0.4 | 26 | 0 | 0 | 26 |  |  | 0 | 26
2561 | МУП 'РГРЭС' | ПС 10 кВ Театральная | ПС 10 кВ Театральная ф.41 | ТП-593 | 10 | КЛ-0,4 кВ КЛ73 от ТП-593 | 0.4 | 1 | 0 | 1 | 0 |  |  | 0 | 1
2562 | МУП 'РГРЭС' | ПС 10 кВ Театральная | ПС 10 кВ Театральная ф.41 | ТП-593 | 10 | КЛ-0,4 кВ КЛ74 от ТП-593 | 0.4 | 1 | 0 | 1 | 0 |  |  | 0 | 1
2563 | МУП 'РГРЭС' | ПС 10 кВ Театральная | ПС 10 кВ Театральная ф.41 | ТП-593 | 10 | КЛ-0,4 кВ КЛ8 от ТП-593 | 0.4 | 1 | 0 | 0 | 1 |  |  | 1 | 0
2564 | МУП 'РГРЭС' | ПС 10 кВ Театральная | ПС 10 кВ Театральная ф.41 | ТП-593 | 10 | КЛ-0,4 кВ КЛ9 от ТП-593 | 0.4 | 1 | 0 | 1 | 0 |  |  | 1 | 0
2565 | МУП 'РГРЭС' | ПС 10 кВ Театральная | ПС 10 кВ Театральная ф.41 | ТП-594 | 10 | ВЛ-0,4 кВ от ТП-594 | 0.4 | 5 | 0 | 0 | 5 |  |  | 0 | 5
2566 | МУП 'РГРЭС' | ПС 10 кВ Театральная | ПС 10 кВ Театральная ф.41 | ТП-594 | 10 | КЛ-0,4 кВ КЛ1 от ТП-594 | 0.4 | 1 | 0 | 0 | 1 |  |  | 1 | 0
2567 | МУП 'РГРЭС' | ПС 10 кВ Театральная | ПС 10 кВ Театральная ф.41 | ТП-594 | 10 | КЛ-0,4 кВ КЛ2 от ТП-594 | 0.4 | 1 | 0 | 0 | 1 |  |  | 1 | 0
2568 | МУП 'РГРЭС' | ПС 10 кВ Театральная | ПС 10 кВ Театральная ф.41 | ТП-594 | 10 | КЛ-0,4 кВ КЛ3 от ТП-594 | 0.4 | 1 | 0 | 0 | 1 |  |  | 1 | 0
2569 | МУП 'РГРЭС' | ПС 10 кВ Театральная | ПС 10 кВ Театральная ф.41 | ТП-594 | 10 | КЛ-0,4 кВ КЛ4 от ТП-594 | 0.4 | 6 | 0 | 0 | 6 |  |  | 0 | 6
2570 | МУП 'РГРЭС' | ПС 10 кВ Театральная | ПС 10 кВ Театральная ф.41 | ТП-594 | 10 | КЛ-0,4 кВ КЛ5 от ТП-594 | 0.4 | 6 | 0 | 0 | 6 |  |  | 0 | 6
2571 | МУП 'РГРЭС' | ПС 10 кВ Театральная | ПС 10 кВ Театральная ф.41 | ТП-594 | 10 | КЛ-0,4 кВ КЛ6 от ТП-594 | 0.4 | 1 | 0 | 1 | 0 |  |  | 0 | 1
2572 | МУП 'РГРЭС' | ПС 10 кВ Театральная | ПС 10 кВ Театральная ф.41 | ТП-594 | 10 | КЛ-0,4 кВ КЛ7 от ТП-594 | 0.4 | 1 | 0 | 1 | 0 |  |  | 0 | 1
2573 | МУП 'РГРЭС' | ПС 10 кВ Театральная | ПС 10 кВ Театральная ф.41 | ТП-594 | 10 | КЛ-0,4 кВ КЛ8 от ТП-594 | 0.4 | 1 | 0 | 1 | 0 |  |  | 0 | 1
2574 | МУП 'РГРЭС' | ПС 10 кВ Театральная | ПС 10 кВ Театральная ф.41 | ТП-594 | 10 | КЛ-0,4 кВ КЛ9 от ТП-594 | 0.4 | 1 | 0 | 1 | 0 |  |  | 0 | 1
2575 | МУП 'РГРЭС' | ПС 10 кВ Театральная | ПС 10 кВ Театральная ф.41 | ТП-595 | 10 | ВЛ-0,4 кВ от ТП-595 | 0.4 | 9 | 0 | 0 | 9 |  |  | 0 | 9
2576 | МУП 'РГРЭС' | ПС 10 кВ Театральная | ПС 10 кВ Театральная ф.41 | ТП-595 | 10 | КЛ-0,4 кВ КЛ1 от ТП-595 | 0.4 | 1 | 0 | 0 | 1 |  |  | 1 | 0
2577 | МУП 'РГРЭС' | ПС 10 кВ Театральная | ПС 10 кВ Театральная ф.41 | ТП-595 | 10 | КЛ-0,4 кВ КЛ2 от ТП-595 | 0.4 | 1 | 0 | 0 | 1 |  |  | 1 | 0
2578 | МУП 'РГРЭС' | ПС 10 кВ Театральная | ПС 10 кВ Театральная ф.41 | ТП-595 | 10 | КЛ-0,4 кВ КЛ3 от ТП-595 | 0.4 | 1 | 0 | 0 | 1 |  |  | 1 | 0
2579 | МУП 'РГРЭС' | ПС 10 кВ Театральная | ПС 10 кВ Театральная ф.41 | ТП-595 | 10 | КЛ-0,4 кВ КЛ4 от ТП-595 | 0.4 | 2 | 0 | 0 | 2 |  |  | 2 | 0
2580 | МУП 'РГРЭС' | ПС 10 кВ Театральная | ПС 10 кВ Театральная ф.41 | ТП-595 | 10 | КЛ-0,4 кВ КЛ5 от ТП-595 | 0.4 | 2 | 0 | 0 | 2 |  |  | 2 | 0
2581 | МУП 'РГРЭС' | ПС 10 кВ Театральная | ПС 10 кВ Театральная ф.41 | ТП-595 | 10 | КЛ-0,4 кВ КЛ6 от ТП-595 | 0.4 | 1 | 0 | 0 | 1 |  |  | 1 | 0
2582 | МУП 'РГРЭС' | ПС 10 кВ Театральная | ПС 10 кВ Театральная ф.41 | ТП-595 | 10 | КЛ-0,4 кВ КЛ7 от ТП-595 | 0.4 | 1 | 0 | 0 | 1 |  |  | 1 | 0
2583 | МУП 'РГРЭС' | ПС 10 кВ Театральная | ПС 10 кВ Театральная ф.41 | ТП-595 | 10 | КЛ-0,4 кВ КЛ8 от ТП-595 | 0.4 | 4 | 0 | 0 | 4 |  |  | 0 | 4
2584 | МУП 'РГРЭС' | ПС 10 кВ Театральная | ПС 10 кВ Театральная ф.41 | ТП-595 | 10 | КЛ-0,4 кВ КЛ9 от ТП-595 | 0.4 | 4 | 0 | 0 | 4 |  |  | 0 | 4
2585 | МУП 'РГРЭС' | ПС 10 кВ Театральная | ПС 10 кВ Театральная ф.41 | ТП-596 | 10 | ВЛ-0,4 кВ от ТП-596 | 0.4 | 12 | 0 | 0 | 12 |  |  | 0 | 12
2586 | МУП 'РГРЭС' | ПС 10 кВ Театральная | ПС 10 кВ Театральная ф.41 | ТП-596 | 10 | КЛ-0,4 кВ КЛ1 от ТП-596 | 0.4 | 1 | 0 | 0 | 1 |  |  | 1 | 0
2587 | МУП 'РГРЭС' | ПС 10 кВ Театральная | ПС 10 кВ Театральная ф.41 | ТП-596 | 10 | КЛ-0,4 кВ КЛ2 от ТП-596 | 0.4 | 1 | 0 | 0 | 1 |  |  | 1 | 0
2588 | МУП 'РГРЭС' | ПС 10 кВ Театральная | ПС 10 кВ Театральная ф.41 | ТП-596 | 10 | КЛ-0,4 кВ КЛ3 от ТП-596 | 0.4 | 1 | 0 | 0 | 1 |  |  | 1 | 0
2589 | МУП 'РГРЭС' | ПС 10 кВ Театральная | ПС 10 кВ Театральная ф.41 | ТП-596 | 10 | КЛ-0,4 кВ КЛ4 от ТП-596 | 0.4 | 1 | 0 | 0 | 1 |  |  | 1 | 0
2590 | МУП 'РГРЭС' | ПС 10 кВ Театральная | ПС 10 кВ Театральная ф.41 | ТП-596 | 10 | КЛ-0,4 кВ КЛ5 от ТП-596 | 0.4 | 17 | 0 | 0 | 17 |  |  | 0 | 17
2591 | МУП 'РГРЭС' | ПС 10 кВ Театральная | ПС 10 кВ Театральная ф.41 | ТП-596 | 10 | КЛ-0,4 кВ КЛ6 от ТП-596 | 0.4 | 1 | 0 | 1 | 0 |  |  | 0 | 1
2592 | МУП 'РГРЭС' | ПС 10 кВ Театральная | ПС 10 кВ Театральная ф.41 | ТП-596 | 10 | КЛ-0,4 кВ КЛ7 от ТП-596 | 0.4 | 14 | 0 | 0 | 14 |  |  | 0 | 14
2593 | МУП 'РГРЭС' | ПС 10 кВ Театральная | ПС 10 кВ Театральная ф.41 | ТП-596 | 10 | КЛ-0,4 кВ КЛ8 от ТП-596 | 0.4 | 1 | 0 | 1 | 0 |  |  | 0 | 1
2594 | МУП 'РГРЭС' | ПС 10 кВ Театральная | ПС 10 кВ Театральная ф.41 | ТП-596 | 10 | КЛ-0,4 кВ КЛ9 от ТП-596 | 0.4 | 1 | 0 | 1 | 0 |  |  | 0 | 1
2595 | МУП 'РГРЭС' | ПС 10 кВ Театральная | ПС 10 кВ Театральная ф.41 | ТП-597 | 10 | ВЛ-0,4 кВ от ТП-597 | 0.4 | 7 | 0 | 0 | 7 |  |  | 0 | 7
2596 | МУП 'РГРЭС' | ПС 10 кВ Театральная | ПС 10 кВ Театральная ф.41 | ТП-597 | 10 | КЛ-0,4 кВ КЛ1 от ТП-597 | 0.4 | 1 | 0 | 1 | 0 |  |  | 1 | 0
2597 | МУП 'РГРЭС' | ПС 10 кВ Театральная | ПС 10 кВ Театральная ф.41 | ТП-597 | 10 | КЛ-0,4 кВ КЛ10 от ТП-597 | 0.4 | 1 | 0 | 1 | 0 |  |  | 0 | 1
2598 | МУП 'РГРЭС' | ПС 10 кВ Театральная | ПС 10 кВ Театральная ф.41 | ТП-597 | 10 | КЛ-0,4 кВ КЛ11 от ТП-597 | 0.4 | 4 | 0 | 0 | 4 |  |  | 0 | 4
2599 | МУП 'РГРЭС' | ПС 10 кВ Театральная | ПС 10 кВ Театральная ф.41 | ТП-597 | 10 | КЛ-0,4 кВ КЛ2 от ТП-597 | 0.4 | 1 | 0 | 1 | 0 |  |  | 1 | 0
2600 | МУП 'РГРЭС' | ПС 10 кВ Театральная | ПС 10 кВ Театральная ф.41 | ТП-597 | 10 | КЛ-0,4 кВ КЛ3 от ТП-597 | 0.4 | 1 | 0 | 0 | 1 |  |  | 1 | 0
2601 | МУП 'РГРЭС' | ПС 10 кВ Театральная | ПС 10 кВ Театральная ф.41 | ТП-597 | 10 | КЛ-0,4 кВ КЛ4 от ТП-597 | 0.4 | 1 | 0 | 0 | 1 |  |  | 1 | 0
2602 | МУП 'РГРЭС' | ПС 10 кВ Театральная | ПС 10 кВ Театральная ф.41 | ТП-597 | 10 | КЛ-0,4 кВ КЛ5 от ТП-597 | 0.4 | 1 | 0 | 0 | 1 |  |  | 1 | 0
2603 | МУП 'РГРЭС' | ПС 10 кВ Театральная | ПС 10 кВ Театральная ф.41 | ТП-597 | 10 | КЛ-0,4 кВ КЛ6 от ТП-597 | 0.4 | 1 | 0 | 0 | 1 |  |  | 1 | 0
2604 | МУП 'РГРЭС' | ПС 10 кВ Театральная | ПС 10 кВ Театральная ф.41 | ТП-597 | 10 | КЛ-0,4 кВ КЛ7 от ТП-597 | 0.4 | 1 | 0 | 0 | 1 |  |  | 1 | 0
2605 | МУП 'РГРЭС' | ПС 10 кВ Театральная | ПС 10 кВ Театральная ф.41 | ТП-597 | 10 | КЛ-0,4 кВ КЛ8 от ТП-597 | 0.4 | 1 | 0 | 0 | 1 |  |  | 1 | 0
2606 | МУП 'РГРЭС' | ПС 10 кВ Театральная | ПС 10 кВ Театральная ф.41 | ТП-597 | 10 | КЛ-0,4 кВ КЛ9 от ТП-597 | 0.4 | 4 | 0 | 0 | 4 |  |  | 0 | 4
2607 | МУП 'РГРЭС' | ПС 10 кВ Театральная | ПС 10 кВ Театральная ф.42 | ТП-506 | 10 | ВЛ-0,4 кВ от ТП-506 | 0.4 | 6 | 0 | 0 | 6 |  |  | 0 | 6
2608 | МУП 'РГРЭС' | ПС 10 кВ Театральная | ПС 10 кВ Театральная ф.42 | ТП-506 | 10 | КЛ-0,4 кВ КЛ1 от ТП-506 | 0.4 | 1 | 0 | 0 | 1 |  |  | 1 | 0
2609 | МУП 'РГРЭС' | ПС 10 кВ Театральная | ПС 10 кВ Театральная ф.42 | ТП-506 | 10 | КЛ-0,4 кВ КЛ2 от ТП-506 | 0.4 | 1 | 0 | 0 | 1 |  |  | 1 | 0
2610 | МУП 'РГРЭС' | ПС 10 кВ Театральная | ПС 10 кВ Театральная ф.42 | ТП-506 | 10 | КЛ-0,4 кВ КЛ3 от ТП-506 | 0.4 | 1 | 0 | 0 | 1 |  |  | 1 | 0
2611 | МУП 'РГРЭС' | ПС 10 кВ Театральная | ПС 10 кВ Театральная ф.42 | ТП-506 | 10 | КЛ-0,4 кВ КЛ4 от ТП-506 | 0.4 | 1 | 0 | 0 | 1 |  |  | 1 | 0
2612 | МУП 'РГРЭС' | ПС 10 кВ Театральная | ПС 10 кВ Театральная ф.42 | ТП-506 | 10 | КЛ-0,4 кВ КЛ5 от ТП-506 | 0.4 | 6 | 0 | 0 | 6 |  |  | 0 | 6
2613 | МУП 'РГРЭС' | ПС 10 кВ Театральная | ПС 10 кВ Театральная ф.42 | ТП-506 | 10 | КЛ-0,4 кВ КЛ6 от ТП-506 | 0.4 | 6 | 0 | 0 | 6 |  |  | 0 | 6
2614 | МУП 'РГРЭС' | ПС 10 кВ Театральная | ПС 10 кВ Театральная ф.42 | ТП-507 | 10 | КЛ-0,4 кВ КЛ1 от ТП-507 | 0.4 | 2 | 0 | 0 | 2 |  |  | 0 | 2
2615 | МУП 'РГРЭС' | ПС 10 кВ Театральная | ПС 10 кВ Театральная ф.42 | ТП-507 | 10 | КЛ-0,4 кВ КЛ2 от ТП-507 | 0.4 | 2 | 0 | 0 | 2 |  |  | 0 | 2
2616 | МУП 'РГРЭС' | ПС 10 кВ Театральная | ПС 10 кВ Театральная ф.42 | ТП-508 | 10 | ВЛ-0,4 кВ от ТП-508 | 0.4 | 5 | 0 | 0 | 5 |  |  | 0 | 5
2617 | МУП 'РГРЭС' | ПС 10 кВ Театральная | ПС 10 кВ Театральная ф.42 | ТП-508 | 10 | КЛ-0,4 кВ КЛ1 от ТП-508 | 0.4 | 1 | 0 | 0 | 1 |  |  | 1 | 0
2618 | МУП 'РГРЭС' | ПС 10 кВ Театральная | ПС 10 кВ Театральная ф.42 | ТП-508 | 10 | КЛ-0,4 кВ КЛ2 от ТП-508 | 0.4 | 1 | 0 | 0 | 1 |  |  | 1 | 0
2619 | МУП 'РГРЭС' | ПС 10 кВ Театральная | ПС 10 кВ Театральная ф.42 | ТП-508 | 10 | КЛ-0,4 кВ КЛ3 от ТП-508 | 0.4 | 3 | 0 | 0 | 3 |  |  | 0 | 3
2620 | МУП 'РГРЭС' | ПС 10 кВ Театральная | ПС 10 кВ Театральная ф.42 | ТП-508 | 10 | КЛ-0,4 кВ КЛ4 от ТП-508 | 0.4 | 3 | 0 | 0 | 3 |  |  | 0 | 3
2621 | МУП 'РГРЭС' | ПС 10 кВ Театральная | ПС 10 кВ Театральная ф.42 | ТП-509 | 10 | КЛ-0,4 кВ КЛ1 от ТП-509 | 0.4 | 1 | 0 | 0 | 1 |  |  | 0 | 1
2622 | МУП 'РГРЭС' | ПС 10 кВ Театральная | ПС 10 кВ Театральная ф.42 | ТП-509 | 10 | КЛ-0,4 кВ КЛ2 от ТП-509 | 0.4 | 1 | 0 | 0 | 1 |  |  | 0 | 1
2623 | МУП 'РГРЭС' | ПС 10 кВ Театральная | ПС 10 кВ Театральная ф.42 | ТП-509 | 10 | КЛ-0,4 кВ КЛ3 от ТП-509 | 0.4 | 8 | 0 | 0 | 8 |  |  | 0 | 8
2624 | МУП 'РГРЭС' | ПС 10 кВ Театральная | ПС 10 кВ Театральная ф.42 | ТП-510 | 10 | КЛ-0,4 кВ КЛ1 от ТП-510 | 0.4 | 1 | 0 | 0 | 1 |  |  | 1 | 0
2625 | МУП 'РГРЭС' | ПС 10 кВ Театральная | ПС 10 кВ Театральная ф.42 | ТП-510 | 10 | КЛ-0,4 кВ КЛ2 от ТП-510 | 0.4 | 2 | 0 | 0 | 2 |  |  | 0 | 2
2626 | МУП 'РГРЭС' | ПС 10 кВ Театральная | ПС 10 кВ Театральная ф.42 | ТП-510 | 10 | КЛ-0,4 кВ КЛ3 от ТП-510 | 0.4 | 2 | 0 | 0 | 2 |  |  | 0 | 2
2627 | МУП 'РГРЭС' | ПС 10 кВ Театральная | ПС 10 кВ Театральная ф.42 | ТП-542 | 10 | КЛ-0,4 кВ КЛ21 от ТП-542 | 0.4 | 1 | 0 | 1 | 0 |  |  | 1 | 0
2628 | МУП 'РГРЭС' | ПС 10 кВ Театральная | ПС 10 кВ Театральная ф.42 | ТП-542 | 10 | КЛ-0,4 кВ КЛ22 от ТП-542 | 0.4 | 1 | 0 | 1 | 0 |  |  | 1 | 0
2629 | МУП 'РГРЭС' | ПС 10 кВ Театральная | ПС 10 кВ Театральная ф.42 | ТП-542 | 10 | КЛ-0,4 кВ КЛ23 от ТП-542 | 0.4 | 1 | 0 | 1 | 0 |  |  | 1 | 0
2630 | МУП 'РГРЭС' | ПС 10 кВ Театральная | ПС 10 кВ Театральная ф.42 | ТП-544 | 10 | КЛ-0,4 кВ КЛ29 от ТП-544 | 0.4 | 1 | 0 | 1 | 0 |  |  | 1 | 0
2631 | МУП 'РГРЭС' | ПС 10 кВ Театральная | ПС 10 кВ Театральная ф.42 | ТП-591 | 10 | ВЛ-0,4 кВ от ТП-591 | 0.4 | 6 | 0 | 0 | 6 |  |  | 0 | 6
2632 | МУП 'РГРЭС' | ПС 10 кВ Театральная | ПС 10 кВ Театральная ф.42 | ТП-591 | 10 | КЛ-0,4 кВ КЛ1 от ТП-591 | 0.4 | 1 | 0 | 0 | 1 |  |  | 1 | 0
2633 | МУП 'РГРЭС' | ПС 10 кВ Театральная | ПС 10 кВ Театральная ф.42 | ТП-591 | 10 | КЛ-0,4 кВ КЛ2 от ТП-591 | 0.4 | 1 | 0 | 0 | 1 |  |  | 1 | 0
2634 | МУП 'РГРЭС' | ПС 10 кВ Театральная | ПС 10 кВ Театральная ф.42 | ТП-591 | 10 | КЛ-0,4 кВ КЛ3 от ТП-591 | 0.4 | 1 | 0 | 0 | 1 |  |  | 1 | 0
2635 | МУП 'РГРЭС' | ПС 10 кВ Театральная | ПС 10 кВ Театральная ф.42 | ТП-591 | 10 | КЛ-0,4 кВ КЛ4 от ТП-591 | 0.4 | 1 | 0 | 0 | 1 |  |  | 1 | 0
2636 | МУП 'РГРЭС' | ПС 10 кВ Театральная | ПС 10 кВ Театральная ф.42 | ТП-591 | 10 | КЛ-0,4 кВ КЛ5 от ТП-591 | 0.4 | 1 | 0 | 1 | 0 |  |  | 0 | 1
2637 | МУП 'РГРЭС' | ПС 10 кВ Театральная | ПС 10 кВ Театральная ф.42 | ТП-591 | 10 | КЛ-0,4 кВ КЛ6 от ТП-591 | 0.4 | 3 | 0 | 0 | 3 |  |  | 0 | 3
2638 | МУП 'РГРЭС' | ПС 10 кВ Театральная | ПС 10 кВ Театральная ф.42 | ТП-591 | 10 | КЛ-0,4 кВ КЛ7 от ТП-591 | 0.4 | 3 | 0 | 0 | 3 |  |  | 0 | 3
2639 | МУП 'РГРЭС' | ПС 10 кВ Театральная | ПС 10 кВ Театральная ф.42, ПС 10 кВ Театральная ф.38 | ТП-225 | 10 | КЛ-0,4 кВ КЛ1 от ТП-225 | 0.4 | 1 | 0 | 1 | 0 |  |  | 1 | 0
2640 | МУП 'РГРЭС' | ПС 10 кВ Театральная | ПС 10 кВ Театральная ф.42, ПС 10 кВ Театральная ф.38 | ТП-225 | 10 | КЛ-0,4 кВ КЛ2 от ТП-225 | 0.4 | 1 | 0 | 1 | 0 |  |  | 1 | 0
2641 | МУП 'РГРЭС' | ПС 10 кВ Театральная | ПС 10 кВ Театральная ф.42, ПС 10 кВ Театральная ф.38 | ТП-246 | 10 | КЛ-0,4 кВ КЛ1 от ТП-246 | 0.4 | 1 | 0 | 1 | 0 |  |  | 1 | 0
2642 | МУП 'РГРЭС' | ПС 10 кВ Театральная | ПС 10 кВ Театральная ф.42, ПС 10 кВ Театральная ф.38 | ТП-246 | 10 | КЛ-0,4 кВ КЛ2 от ТП-246 | 0.4 | 1 | 0 | 0 | 1 |  |  | 0 | 1
2643 | МУП 'РГРЭС' | ПС 10 кВ Театральная | ПС 10 кВ Театральная ф.42, ПС 10 кВ Театральная ф.38 | ТП-246 | 10 | КЛ-0,4 кВ КЛ3 от ТП-246 | 0.4 | 1 | 0 | 1 | 0 |  |  | 1 | 0
2644 | МУП 'РГРЭС' | ПС 10 кВ Театральная | ПС 10 кВ Театральная ф.42, ПС 10 кВ Театральная ф.38 | ТП-246 | 10 | КЛ-0,4 кВ КЛ4 от ТП-246 | 0.4 | 1 | 0 | 0 | 1 |  |  | 0 | 1
2645 | МУП 'РГРЭС' | ПС 10 кВ Театральная | ПС 10 кВ Театральная ф.42, ПС 10 кВ Театральная ф.38 | ТП-246 | 10 | КЛ-0,4 кВ КЛ5 от ТП-246 | 0.4 | 8 | 0 | 0 | 8 |  |  | 0 | 8
2646 | МУП 'РГРЭС' | ПС 10 кВ Театральная | ПС 10 кВ Театральная ф.42, ПС 10 кВ Театральная ф.38 | ТП-246 | 10 | КЛ-0,4 кВ КЛ6 от ТП-246 | 0.4 | 1 | 0 | 1 | 0 |  |  | 0 | 1
2647 | МУП 'РГРЭС' | ПС 10 кВ Театральная | ПС 10 кВ Театральная ф.42, ПС 10 кВ Театральная ф.38 | ТП-246 | 10 | КЛ-0,4 кВ КЛ7 от ТП-246 | 0.4 | 1 | 0 | 1 | 0 |  |  | 0 | 1
2648 | МУП 'РГРЭС' | ПС 10 кВ Театральная | ПС 10 кВ Театральная ф.42, ПС 10 кВ Театральная ф.38, ПС 10 кВ Театральная ф.40 | ТП-522 | 10 | ВЛ-0,4 кВ от ТП-522 | 0.4 | 1 | 0 | 0 | 1 |  |  | 0 | 1
2649 | МУП 'РГРЭС' | ПС 10 кВ Театральная | ПС 10 кВ Театральная ф.42, ПС 10 кВ Театральная ф.38, ПС 10 кВ Театральная ф.40 | ТП-522 | 10 | КЛ-0,4 кВ КЛ1 от ТП-522 | 0.4 | 2 | 0 | 0 | 2 |  |  | 1 | 1
2650 | МУП 'РГРЭС' | ПС 10 кВ Театральная | ПС 10 кВ Театральная ф.42, ПС 10 кВ Театральная ф.38, ПС 10 кВ Театральная ф.40 | ТП-522 | 10 | КЛ-0,4 кВ КЛ2 от ТП-522 | 0.4 | 1 | 0 | 1 | 0 |  |  | 1 | 0
2651 | МУП 'РГРЭС' | ПС 10 кВ Театральная | ПС 10 кВ Театральная ф.42, ПС 10 кВ Театральная ф.38, ПС 10 кВ Театральная ф.40 | ТП-522 | 10 | КЛ-0,4 кВ КЛ3 от ТП-522 | 0.4 | 1 | 0 | 1 | 0 |  |  | 1 | 0
2652 | МУП 'РГРЭС' | ПС 10 кВ Театральная | ПС 10 кВ Театральная ф.42, ПС 10 кВ Театральная ф.38, ПС 10 кВ Театральная ф.40 | ТП-522 | 10 | КЛ-0,4 кВ КЛ4 от ТП-522 | 0.4 | 1 | 0 | 1 | 0 |  |  | 1 | 0
2653 | МУП 'РГРЭС' | ПС 10 кВ Театральная | ПС 10 кВ Театральная ф.42, ПС 10 кВ Театральная ф.38, ПС 10 кВ Театральная ф.40 | ТП-522 | 10 | КЛ-0,4 кВ КЛ5 от ТП-522 | 0.4 | 1 | 0 | 1 | 0 |  |  | 1 | 0
2654 | МУП 'РГРЭС' | ПС 10 кВ Театральная | ПС 10 кВ Театральная ф.42, ПС 10 кВ Театральная ф.39 | ТП-2002 | 10 | КЛ-0,4 кВ КЛ1 от ТП-2002 | 0.4 | 1 | 0 | 1 | 0 |  |  | 1 | 0
2655 | МУП 'РГРЭС' | ПС 10 кВ Театральная | ПС 10 кВ Театральная ф.42, ПС 10 кВ Театральная ф.39 | ТП-2002 | 10 | КЛ-0,4 кВ КЛ10 от ТП-2002 | 0.4 | 1 | 0 | 1 | 0 |  |  | 0 | 1
2656 | МУП 'РГРЭС' | ПС 10 кВ Театральная | ПС 10 кВ Театральная ф.42, ПС 10 кВ Театральная ф.39 | ТП-2002 | 10 | КЛ-0,4 кВ КЛ11 от ТП-2002 | 0.4 | 1 | 0 | 1 | 0 |  |  | 0 | 1
2657 | МУП 'РГРЭС' | ПС 10 кВ Театральная | ПС 10 кВ Театральная ф.42, ПС 10 кВ Театральная ф.39 | ТП-2002 | 10 | КЛ-0,4 кВ КЛ12 от ТП-2002 | 0.4 | 1 | 0 | 1 | 0 |  |  | 0 | 1
2658 | МУП 'РГРЭС' | ПС 10 кВ Театральная | ПС 10 кВ Театральная ф.42, ПС 10 кВ Театральная ф.39 | ТП-2002 | 10 | КЛ-0,4 кВ КЛ13 от ТП-2002 | 0.4 | 1 | 0 | 1 | 0 |  |  | 0 | 1
2659 | МУП 'РГРЭС' | ПС 10 кВ Театральная | ПС 10 кВ Театральная ф.42, ПС 10 кВ Театральная ф.39 | ТП-2002 | 10 | КЛ-0,4 кВ КЛ14 от ТП-2002 | 0.4 | 1 | 0 | 1 | 0 |  |  | 0 | 1
2660 | МУП 'РГРЭС' | ПС 10 кВ Театральная | ПС 10 кВ Театральная ф.42, ПС 10 кВ Театральная ф.39 | ТП-2002 | 10 | КЛ-0,4 кВ КЛ2 от ТП-2002 | 0.4 | 1 | 0 | 0 | 1 |  |  | 0 | 1
2661 | МУП 'РГРЭС' | ПС 10 кВ Театральная | ПС 10 кВ Театральная ф.42, ПС 10 кВ Театральная ф.39 | ТП-2002 | 10 | КЛ-0,4 кВ КЛ3 от ТП-2002 | 0.4 | 1 | 0 | 1 | 0 |  |  | 1 | 0
2662 | МУП 'РГРЭС' | ПС 10 кВ Театральная | ПС 10 кВ Театральная ф.42, ПС 10 кВ Театральная ф.39 | ТП-2002 | 10 | КЛ-0,4 кВ КЛ4 от ТП-2002 | 0.4 | 1 | 0 | 1 | 0 |  |  | 1 | 0
2663 | МУП 'РГРЭС' | ПС 10 кВ Театральная | ПС 10 кВ Театральная ф.42, ПС 10 кВ Театральная ф.39 | ТП-2002 | 10 | КЛ-0,4 кВ КЛ5 от ТП-2002 | 0.4 | 1 | 0 | 1 | 0 |  |  | 1 | 0
2664 | МУП 'РГРЭС' | ПС 10 кВ Театральная | ПС 10 кВ Театральная ф.42, ПС 10 кВ Театральная ф.39 | ТП-2002 | 10 | КЛ-0,4 кВ КЛ6 от ТП-2002 | 0.4 | 1 | 0 | 1 | 0 |  |  | 1 | 0
2665 | МУП 'РГРЭС' | ПС 10 кВ Театральная | ПС 10 кВ Театральная ф.42, ПС 10 кВ Театральная ф.39 | ТП-2002 | 10 | КЛ-0,4 кВ КЛ7 от ТП-2002 | 0.4 | 1 | 0 | 1 | 0 |  |  | 1 | 0
2666 | МУП 'РГРЭС' | ПС 10 кВ Театральная | ПС 10 кВ Театральная ф.42, ПС 10 кВ Театральная ф.39 | ТП-2002 | 10 | КЛ-0,4 кВ КЛ8 от ТП-2002 | 0.4 | 1 | 0 | 1 | 0 |  |  | 0 | 1
2667 | МУП 'РГРЭС' | ПС 10 кВ Театральная | ПС 10 кВ Театральная ф.42, ПС 10 кВ Театральная ф.39 | ТП-2002 | 10 | КЛ-0,4 кВ КЛ9 от ТП-2002 | 0.4 | 1 | 0 | 0 | 1 |  |  | 0 | 1
2668 | МУП 'РГРЭС' | ПС 10 кВ Театральная | ПС 10 кВ Театральная ф.42, ПС 10 кВ Театральная ф.40 | ТП-241 | 10 | КЛ-0,4 кВ КЛ1 от ТП-241 | 0.4 | 1 | 0 | 1 | 0 |  |  | 1 | 0
2669 | МУП 'РГРЭС' | ПС 10 кВ Театральная | ПС 10 кВ Театральная ф.42, ПС 10 кВ Театральная ф.40 | ТП-241 | 10 | КЛ-0,4 кВ КЛ2 от ТП-241 | 0.4 | 1 | 0 | 1 | 0 |  |  | 1 | 0
2670 | МУП 'РГРЭС' | ПС 10 кВ Театральная | ПС 10 кВ Театральная ф.42, ПС 10 кВ Театральная ф.40 | ТП-241 | 10 | КЛ-0,4 кВ КЛ3 от ТП-241 | 0.4 | 1 | 0 | 1 | 0 |  |  | 1 | 0
2671 | МУП 'РГРЭС' | ПС 10 кВ Театральная, ПС 10 кВ Песочня | ПС 10 кВ Театральная ф.38, ПС 10 кВ Песочня ф.Т-2 4С.Ш. | ТП-567 | 10 | ВЛ-0,4 кВ от ТП-567 | 0.4 | 1 | 0 | 0 | 1 |  |  | 0 | 1
2672 | МУП 'РГРЭС' | ПС 10 кВ Театральная, ПС 10 кВ Песочня | ПС 10 кВ Театральная ф.38, ПС 10 кВ Песочня ф.Т-2 4С.Ш. | ТП-567 | 10 | КЛ-0,4 кВ КЛ1 от ТП-567 | 0.4 | 2 | 2 | 0 | 0 |  |  | 2 | 0
2673 | МУП 'РГРЭС' | ПС 10 кВ Театральная, ПС 10 кВ Песочня | ПС 10 кВ Театральная ф.38, ПС 10 кВ Песочня ф.Т-2 4С.Ш. | ТП-567 | 10 | КЛ-0,4 кВ КЛ2 от ТП-567 | 0.4 | 4 | 4 | 0 | 0 |  |  | 4 | 0
2674 | МУП 'РГРЭС' | ПС 10 кВ Театральная, ПС 10 кВ Песочня | ПС 10 кВ Театральная ф.38, ПС 10 кВ Песочня ф.Т-2 4С.Ш. | ТП-567 | 10 | КЛ-0,4 кВ КЛ3 от ТП-567 | 0.4 | 1 | 0 | 0 | 1 |  |  | 0 | 1
2675 | МУП 'РГРЭС' | ПС 10 кВ Театральная, ПС 10 кВ Песочня | ПС 10 кВ Театральная ф.38, ПС 10 кВ Песочня ф.Т-2 4С.Ш. | ТП-567 | 10 | КЛ-0,4 кВ КЛ4 от ТП-567 | 0.4 | 1 | 0 | 0 | 1 |  |  | 0 | 1
2676 | МУП 'РГРЭС' | ПС 10 кВ Театральная, ПС 10 кВ Песочня | ПС 10 кВ Театральная ф.38, ПС 10 кВ Песочня ф.Т-2 4С.Ш. | ТП-567 | 10 | КЛ-0,4 кВ КЛ5 от ТП-567 | 0.4 | 8 | 0 | 0 | 8 |  |  | 0 | 8
2677 | МУП 'РГРЭС' | ПС 10 кВ Театральная, ПС 10 кВ Песочня | ПС 10 кВ Театральная ф.49, ПС 10 кВ Песочня ф.Т-2 4С.Ш. | ТП-ГКНС | 10 | КЛ-0,4 кВ КЛ1 от ТП-ГКНС | 0.4 | 1 | 0 | 1 | 0 |  |  | 1 | 0
2678 | МУП 'РГРЭС' | ПС 10 кВ Театральная, ПС 10 кВ Песочня | ПС 10 кВ Театральная ф.49, ПС 10 кВ Песочня ф.Т-2 4С.Ш. | ТП-ГКНС | 10 | КЛ-0,4 кВ КЛ1 от ТП-ТП-ГКНС | 0.4 | 1 | 0 | 1 | 0 |  |  | 1 | 0
2679 | МУП 'РГРЭС' | ПС 10 кВ Театральная, ПС 10 кВ Песочня | ПС 10 кВ Театральная ф.49, ПС 10 кВ Песочня ф.Т-2 4С.Ш. | ТП-ГКНС | 10 | КЛ-0,4 кВ КЛ2 от ТП-ГКНС | 0.4 | 1 | 0 | 1 | 0 |  |  | 1 | 0
2680 | МУП 'РГРЭС' | ПС 10 кВ Театральная, ПС 10 кВ Песочня | ПС 10 кВ Театральная ф.49, ПС 10 кВ Песочня ф.Т-2 4С.Ш. | ТП-ГКНС | 10 | КЛ-0,4 кВ КЛ2 от ТП-ТП-ГКНС | 0.4 | 1 | 0 | 1 | 0 |  |  | 1 | 0
2681 | МУП 'РГРЭС' | ПС 10 кВ Театральная, ПС 10 кВ Песочня | ПС 10 кВ Театральная ф.50, ПС 10 кВ Песочня ф.Т-2 4С.Ш. | КТП-Каток | 10 | КЛ-0,4 кВ КЛ1 от КТП-Каток | 0.4 | 1 | 0 | 0 | 1 |  |  | 1 | 0
2682 | МУП 'РГРЭС' | ПС 10 кВ Театральная, ПС 10 кВ Песочня | ПС 10 кВ Театральная ф.50, ПС 10 кВ Песочня ф.Т-2 4С.Ш. | КТП-Каток | 10 | КЛ-0,4 кВ КЛ1 от ТП-КТП-Каток | 0.4 | 1 | 0 | 0 | 1 |  |  | 1 | 0
2683 | МУП 'РГРЭС' | ПС 10 кВ Театральная, ПС 10 кВ Песочня | ПС 10 кВ Театральная ф.50, ПС 10 кВ Песочня ф.Т-2 4С.Ш. | КТП-Каток | 10 | КЛ-0,4 кВ КЛ2 от КТП-Каток | 0.4 | 1 | 0 | 0 | 1 |  |  | 1 | 0
2684 | МУП 'РГРЭС' | ПС 10 кВ Театральная, ПС 10 кВ Песочня | ПС 10 кВ Театральная ф.50, ПС 10 кВ Песочня ф.Т-2 4С.Ш. | КТП-Каток | 10 | КЛ-0,4 кВ КЛ2 от ТП-КТП-Каток | 0.4 | 1 | 0 | 0 | 1 |  |  | 1 | 0
2685 | МУП 'РГРЭС' | ПС 10 кВ Театральная, ПС 10 кВ Песочня | ПС 10 кВ Театральная ф.50, ПС 10 кВ Песочня ф.Т-2 4С.Ш. | КТП-Каток | 10 | КЛ-0,4 кВ КЛ3 от КТП-Каток | 0.4 | 1 | 0 | 0 | 1 |  |  | 1 | 0
2686 | МУП 'РГРЭС' | ПС 10 кВ Театральная, ПС 10 кВ Песочня | ПС 10 кВ Театральная ф.50, ПС 10 кВ Песочня ф.Т-2 4С.Ш. | КТП-Каток | 10 | КЛ-0,4 кВ КЛ3 от ТП-КТП-Каток | 0.4 | 1 | 0 | 0 | 1 |  |  | 1 | 0
2687 | МУП 'РГРЭС' | ПС 10 кВ Театральная, ПС 10 кВ Песочня | ПС 10 кВ Театральная ф.50, ПС 10 кВ Песочня ф.Т-2 4С.Ш. | РП-53 | 10 | КЛ-0,4 кВ КЛ1 от РП-53 | 0.4 | 1 | 0 | 0 | 1 |  |  | 1 | 0
2688 | МУП 'РГРЭС' | ПС 10 кВ Театральная, ПС 10 кВ Песочня | ПС 10 кВ Театральная ф.50, ПС 10 кВ Песочня ф.Т-2 4С.Ш. | РП-53 | 10 | КЛ-0,4 кВ КЛ2 от РП-53 | 0.4 | 1 | 0 | 0 | 1 |  |  | 1 | 0
2689 | МУП 'РГРЭС' | ПС 10 кВ Театральная, ПС 10 кВ Песочня | ПС 10 кВ Театральная ф.50, ПС 10 кВ Песочня ф.Т-2 4С.Ш. | РП-53 | 10 | КЛ-0,4 кВ КЛ3 от РП-53 | 0.4 | 1 | 0 | 0 | 1 |  |  | 1 | 0
2690 | МУП 'РГРЭС' | ПС 10 кВ Элеватор | ПС 10 кВ Элеватор ф.7 | ТП-300 | 10 | ВЛ-0,4 кВ от ТП-300 | 0.4 | 292 | 0 | 0 | 292 |  |  | 0 | 292
2691 | МУП 'РГРЭС' | ПС 10 кВ Элеватор | ПС 10 кВ Элеватор ф.7 | ТП-300 | 10 | КЛ-0,4 кВ КЛ1 от ТП-300 | 0.4 | 1 | 0 | 0 | 1 |  |  | 1 | 0
2692 | МУП 'РГРЭС' | ПС 10 кВ Элеватор | ПС 10 кВ Элеватор ф.7 | ТП-300 | 10 | КЛ-0,4 кВ КЛ2 от ТП-300 | 0.4 | 1 | 0 | 0 | 1 |  |  | 1 | 0
2693 | МУП 'РГРЭС' | ПС 10 кВ Элеватор | ПС 10 кВ Элеватор ф.7 | ТП-300 | 10 | КЛ-0,4 кВ КЛ3 от ТП-300 | 0.4 | 1 | 0 | 0 | 1 |  |  | 1 | 0
2694 | МУП 'РГРЭС' | ПС 10 кВ Элеватор | ПС 10 кВ Элеватор ф.7 | ТП-300 | 10 | КЛ-0,4 кВ КЛ4 от ТП-300 | 0.4 | 1 | 0 | 0 | 1 |  |  | 1 | 0
2695 | МУП 'РГРЭС' | ПС 10 кВ Элеватор | ПС 10 кВ Элеватор ф.7 | ТП-300 | 10 | КЛ-0,4 кВ КЛ5 от ТП-300 | 0.4 | 1 | 0 | 0 | 1 |  |  | 1 | 0
2696 | МУП 'РГРЭС' | ПС 10 кВ Элеватор | ПС 10 кВ Элеватор ф.7 | ТП-300 | 10 | КЛ-0,4 кВ КЛ6 от ТП-300 | 0.4 | 3 | 0 | 0 | 3 |  |  | 0 | 3
2697 | МУП 'РГРЭС' | ПС 10 кВ Элеватор | ПС 10 кВ Элеватор ф.7 | ТП-300 | 10 | КЛ-0,4 кВ КЛ7 от ТП-300 | 0.4 | 3 | 0 | 0 | 3 |  |  | 0 | 3
2698 | МУП 'РГРЭС' | ПС 10 кВ Элеватор | ПС 10 кВ Элеватор ф.7 | ТП-3002 | 10 | КЛ-0,4 кВ КЛ1 от ТП-3002 | 0.4 | 1 | 0 | 0 | 1 |  |  | 1 | 0
2699 | МУП 'РГРЭС' | ПС 10 кВ Элеватор | ПС 10 кВ Элеватор ф.7 | ТП-3006 | 10 | ВЛ-0,4 кВ от ТП-3006 | 0.4 | 98 | 0 | 0 | 98 |  |  | 0 | 98
2700 | МУП 'РГРЭС' | ПС 10 кВ Элеватор | ПС 10 кВ Элеватор ф.7 | ТП-3019 | 10 | КЛ-0,4 кВ КЛ1 от ТП-3019 | 0.4 | 2 | 0 | 0 | 2 |  |  | 1 | 1
2701 | МУП 'РГРЭС' | ПС 10 кВ Элеватор | ПС 10 кВ Элеватор ф.7 | ТП-336 | 10 | ВЛ-0,4 кВ от ТП-336 | 0.4 | 218 | 0 | 0 | 218 |  |  | 0 | 218
2702 | МУП 'РГРЭС' | ПС 10 кВ Элеватор | ПС 10 кВ Элеватор ф.7 | ТП-336 | 10 | КЛ-0,4 кВ КЛ1 от ТП-336 | 0.4 | 2 | 0 | 0 | 2 |  |  | 0 | 2
2703 | МУП 'РГРЭС' | ПС 10 кВ Элеватор | ПС 10 кВ Элеватор ф.7 | ТП-336 | 10 | КЛ-0,4 кВ КЛ2 от ТП-336 | 0.4 | 1 | 0 | 1 | 0 |  |  | 0 | 1
2704 | МУП 'РГРЭС' | ПС 10 кВ Элеватор | ПС 10 кВ Элеватор ф.7 | ТП-336 | 10 | КЛ-0,4 кВ КЛ3 от ТП-336 | 0.4 | 2 | 0 | 0 | 2 |  |  | 0 | 2
2705 | МУП 'РГРЭС' | ПС 10 кВ Элеватор | ПС 10 кВ Элеватор ф.7 | ТП-358 | 10 | КЛ-0,4 кВ КЛ1 от ТП-358 | 0.4 | 1 | 0 | 0 | 1 |  |  | 0 | 1
2706 | МУП 'РГРЭС' | ПС 10 кВ Элеватор | ПС 10 кВ Элеватор ф.7 | ТП-358 | 10 | КЛ-0,4 кВ КЛ2 от ТП-358 | 0.4 | 8 | 0 | 0 | 8 |  |  | 0 | 8
2707 | МУП 'РГРЭС' | ПС 10 кВ Элеватор | ПС 10 кВ Элеватор ф.7 | ТП-358 | 10 | КЛ-0,4 кВ КЛ3 от ТП-358 | 0.4 | 1 | 0 | 0 | 1 |  |  | 0 | 1
2708 | МУП 'РГРЭС' | ПС 10 кВ Элеватор | ПС 10 кВ Элеватор ф.7 | ТП-390 | 10 | ВЛ-0,4 кВ от ТП-390 | 0.4 | 144 | 0 | 0 | 144 |  |  | 0 | 144
2709 | МУП 'РГРЭС' | ПС 10 кВ Элеватор | ПС 10 кВ Элеватор ф.7 | ТП-390 | 10 | КЛ-0,4 кВ КЛ1 от ТП-390 | 0.4 | 2 | 0 | 0 | 2 |  |  | 0 | 2
2710 | МУП 'РГРЭС' | ПС 10 кВ Элеватор | ПС 10 кВ Элеватор ф.7 | ТП-390 | 10 | КЛ-0,4 кВ КЛ1 от ТП-390 | 0.4 | 1 | 0 | 0 | 1 |  |  | 0 | 1
2711 | МУП 'РГРЭС' | ПС 10 кВ Элеватор | ПС 10 кВ Элеватор ф.7 | ТП-390 | 10 | КЛ-0,4 кВ КЛ2 от ТП-390 | 0.4 | 2 | 0 | 0 | 2 |  |  | 0 | 2
2712 | МУП 'РГРЭС' | ПС 10 кВ Элеватор | ПС 10 кВ Элеватор ф.7 | ТП-390 | 10 | КЛ-0,4 кВ КЛ2 от ТП-390 | 0.4 | 1 | 0 | 0 | 1 |  |  | 0 | 1
2713 | МУП 'РГРЭС' | ПС 10 кВ Элеватор | ПС 10 кВ Элеватор ф.7 | ТП-390 | 10 | КЛ-0,4 кВ КЛ3 от ТП-390 | 0.4 | 1 | 0 | 0 | 1 |  |  | 0 | 1
2714 | МУП 'РГРЭС' | ПС 10 кВ Элеватор | ПС 10 кВ Элеватор ф.7 | ТП-391 | 10 | ВЛ-0,4 кВ от ТП-391 | 0.4 | 258 | 0 | 0 | 258 |  |  | 0 | 258
2715 | МУП 'РГРЭС' | ПС 10 кВ Элеватор | ПС 10 кВ Элеватор ф.7 | ТП-391 | 10 | КЛ-0,4 кВ КЛ1 от ТП-391 | 0.4 | 1 | 0 | 0 | 1 |  |  | 1 | 0
2716 | МУП 'РГРЭС' | ПС 10 кВ Элеватор | ПС 10 кВ Элеватор ф.7 | ТП-391 | 10 | КЛ-0,4 кВ КЛ2 от ТП-391 | 0.4 | 3 | 0 | 0 | 3 |  |  | 0 | 3
2717 | МУП 'РГРЭС' | ПС 10 кВ Элеватор | ПС 10 кВ Элеватор ф.7 | ТП-391 | 10 | КЛ-0,4 кВ КЛ3 от ТП-391 | 0.4 | 4 | 0 | 0 | 4 |  |  | 0 | 4
2718 | МУП 'РГРЭС' | ПС 10 кВ Элеватор | ПС 10 кВ Элеватор ф.7 | ТП-392 | 10 | ВЛ-0,4 кВ от ТП-392 | 0.4 | 191 | 0 | 0 | 191 |  |  | 0 | 191
2719 | МУП 'РГРЭС' | ПС 10 кВ Элеватор | ПС 10 кВ Элеватор ф.7 | ТП-392 | 10 | КЛ-0,4 кВ КЛ1 от ТП-392 | 0.4 | 3 | 0 | 0 | 3 |  |  | 0 | 3
2720 | МУП 'РГРЭС' | ПС 10 кВ Элеватор | ПС 10 кВ Элеватор ф.7 | ТП-392 | 10 | КЛ-0,4 кВ КЛ2 от ТП-392 | 0.4 | 1 | 0 | 0 | 1 |  |  | 1 | 0
2721 | МУП 'РГРЭС' | ПС 10 кВ Элеватор | ПС 10 кВ Элеватор ф.7 | ТП-392 | 10 | КЛ-0,4 кВ КЛ3 от ТП-392 | 0.4 | 4 | 0 | 0 | 4 |  |  | 0 | 4
2722 | МУП 'РГРЭС' | ПС 10 кВ Элеватор | ПС 10 кВ Элеватор ф.7 | ТП-393 | 10 | ВЛ-0,4 кВ от ТП-393 | 0.4 | 234 | 0 | 0 | 234 |  |  | 0 | 234
2723 | МУП 'РГРЭС' | ПС 10 кВ Элеватор | ПС 10 кВ Элеватор ф.7 | ТП-393 | 10 | КЛ-0,4 кВ КЛ1 от ТП-393 | 0.4 | 4 | 0 | 0 | 4 |  |  | 4 | 0
2724 | МУП 'РГРЭС' | ПС 10 кВ Элеватор | ПС 10 кВ Элеватор ф.7 | ТП-393 | 10 | КЛ-0,4 кВ КЛ2 от ТП-393 | 0.4 | 4 | 0 | 0 | 4 |  |  | 0 | 4
2725 | МУП 'РГРЭС' | ПС 10 кВ Элеватор | ПС 10 кВ Элеватор ф.7 | ТП-393 | 10 | КЛ-0,4 кВ КЛ3 от ТП-393 | 0.4 | 4 | 0 | 0 | 4 |  |  | 0 | 4
2726 | МУП 'РГРЭС' | ПС 10 кВ Элеватор | ПС 10 кВ Элеватор ф.7 | ТП-393 | 10 | КЛ-0,4 кВ КЛ4 от ТП-393 | 0.4 | 8 | 0 | 0 | 8 |  |  | 0 | 8
2727 | МУП 'РГРЭС' | ПС 10 кВ Элеватор | ПС 10 кВ Элеватор ф.7 | ТП-393 | 10 | КЛ-0,4 кВ КЛ5 от ТП-393 | 0.4 | 2 | 0 | 2 | 0 |  |  | 0 | 2
2728 | МУП 'РГРЭС' | ПС 10 кВ Элеватор | ПС 10 кВ Элеватор ф.7 | ТП-747 | 10 | КЛ-0,4 кВ КЛ1 от ТП-747 | 0.4 | 1 | 0 | 0 | 1 |  |  | 1 | 0
2729 | МУП 'РГРЭС' | ПС 10 кВ Элеватор | ПС 10 кВ Элеватор ф.7 | ТП-750 | 10 | ВЛ-0,4 кВ от ТП-750 | 0.4 | 233 | 0 | 0 | 233 |  |  | 0 | 233
2730 | МУП 'РГРЭС' | ПС 10 кВ Элеватор | ПС 10 кВ Элеватор ф.7 | ТП-750 | 10 | КЛ-0,4 кВ КЛ1 от ТП-750 | 0.4 | 3 | 0 | 0 | 3 |  |  | 0 | 3
2731 | МУП 'РГРЭС' | ПС 10 кВ Элеватор | ПС 10 кВ Элеватор ф.7 | ТП-750 | 10 | КЛ-0,4 кВ КЛ2 от ТП-750 | 0.4 | 3 | 0 | 0 | 3 |  |  | 0 | 3
2732 | МУП 'РГРЭС' | ПС 10 кВ Элеватор | ПС 10 кВ Элеватор ф.7 | ТП-785 | 10 | ВЛ-0,4 кВ от ТП-785 | 0.4 | 8 | 0 | 0 | 8 |  |  | 0 | 8
2733 | МУП 'РГРЭС' | ПС 10 кВ Элеватор | ПС 10 кВ Элеватор ф.7 | ТП-786 | 10 | КЛ-0,4 кВ КЛ1 от ТП-786 | 0.4 | 1 | 0 | 0 | 1 |  |  | 0 | 1
2734 | МУП 'РГРЭС' | ПС 10 кВ Элеватор | ПС 10 кВ Элеватор ф.7 | ТП-786 | 10 | КЛ-0,4 кВ КЛ2 от ТП-786 | 0.4 | 8 | 0 | 0 | 8 |  |  | 0 | 8
2735 | МУП 'РГРЭС' | ПС 10 кВ Элеватор | ПС 10 кВ Элеватор ф.7 | ТП-786 | 10 | КЛ-0,4 кВ КЛ3 от ТП-786 | 0.4 | 1 | 0 | 0 | 1 |  |  | 0 | 1
2736 | МУП 'РГРЭС' | ПС 10 кВ Элеватор | ПС 10 кВ Элеватор ф.7 | ТП-792 | 10 | КЛ-0,4 кВ КЛ1 от ТП-792 | 0.4 | 8 | 0 | 0 | 8 |  |  | 0 | 8
2737 | МУП 'РГРЭС' | ПС 10 кВ Элеватор | ПС 10 кВ Элеватор ф.7 | ТП-792 | 10 | КЛ-0,4 кВ КЛ2 от ТП-792 | 0.4 | 2 | 0 | 0 | 2 |  |  | 2 | 0
2738 | МУП 'РГРЭС' | ПС 10 кВ Элеватор | ПС 10 кВ Элеватор ф.7 | ТП-792 | 10 | КЛ-0,4 кВ КЛ3 от ТП-792 | 0.4 | 2 | 0 | 0 | 2 |  |  | 2 | 0
2739 | МУП 'РГРЭС' | ПС 10 кВ Элеватор | ПС 10 кВ Элеватор ф.7 | ТП-792 | 10 | КЛ-0,4 кВ КЛ4 от ТП-792 | 0.4 | 8 | 0 | 0 | 8 |  |  | 0 | 8
2740 | МУП 'РГРЭС' | ПС 10 кВ Элеватор | ПС 10 кВ Элеватор ф.7 | ТП-793 | 10 | КЛ-0,4 кВ КЛ1 от ТП-793 | 0.4 | 6 | 0 | 0 | 6 |  |  | 0 | 6
2741 | МУП 'РГРЭС' | ПС 10 кВ Элеватор | ПС 10 кВ Элеватор ф.7 | ТП-793 | 10 | КЛ-0,4 кВ КЛ2 от ТП-793 | 0.4 | 1 | 0 | 0 | 1 |  |  | 1 | 0
2742 | МУП 'РГРЭС' | ПС 10 кВ Элеватор | ПС 10 кВ Элеватор ф.7 | ТП-793 | 10 | КЛ-0,4 кВ КЛ3 от ТП-793 | 0.4 | 1 | 0 | 0 | 1 |  |  | 1 | 0
2743 | МУП 'РГРЭС' | ПС 10 кВ Элеватор | ПС 10 кВ Элеватор ф.7 | ТП-793 | 10 | КЛ-0,4 кВ КЛ4 от ТП-793 | 0.4 | 1 | 0 | 0 | 1 |  |  | 1 | 0
2744 | МУП 'РГРЭС' | ПС 10 кВ Элеватор | ПС 10 кВ Элеватор ф.7 | ТП-793 | 10 | КЛ-0,4 кВ КЛ5 от ТП-793 | 0.4 | 1 | 0 | 0 | 1 |  |  | 1 | 0
2745 | МУП 'РГРЭС' | ПС 10 кВ Элеватор | ПС 10 кВ Элеватор ф.7 | ТП-793 | 10 | КЛ-0,4 кВ КЛ6 от ТП-793 | 0.4 | 6 | 0 | 0 | 6 |  |  | 0 | 6
2746 | МУП 'РГРЭС' | ПС 10 кВ Элеватор | ПС 10 кВ Элеватор ф.7 | ТП-793 | 10 | КЛ-0,4 кВ КЛ7 от ТП-793 | 0.4 | 1 | 0 | 0 | 1 |  |  | 1 | 0
2747 | МУП 'РГРЭС' | ПС 10 кВ Элеватор | ПС 10 кВ Элеватор ф.7 | ТП-795 | 10 | КЛ-0,4 кВ КЛ1 от ТП-795 | 0.4 | 1 | 0 | 0 | 1 |  |  | 0 | 1
2748 | МУП 'РГРЭС' | ПС 10 кВ Элеватор | ПС 10 кВ Элеватор ф.7 | ТП-795 | 10 | КЛ-0,4 кВ КЛ2 от ТП-795 | 0.4 | 1 | 0 | 0 | 1 |  |  | 0 | 1
2749 | МУП 'РГРЭС' | ПС 10 кВ Элеватор | ПС 10 кВ Элеватор ф.7 | ТП-795 | 10 | КЛ-0,4 кВ КЛ3 от ТП-795 | 0.4 | 8 | 0 | 0 | 8 |  |  | 0 | 8
2750 | МУП 'РГРЭС' | ПС 10 кВ Элеватор | ПС 10 кВ Элеватор ф.7 | ТП-797 | 10 | КЛ-0,4 кВ КЛ1 от ТП-797 | 0.4 | 1 | 0 | 0 | 1 |  |  | 1 | 0
2751 | МУП 'РГРЭС' | ПС 10 кВ Элеватор | ПС 10 кВ Элеватор ф.Т-3, Т-4 | ТП-Элеватор | 10 | ВЛ-0,4 кВ от ТП-Элеватор | 0.4 | 32 | 0 | 0 | 32 |  |  | 0 | 32
2752 | МУП 'РГРЭС' | ПС 10 кВ Элеватор | ПС 10 кВ Элеватор ф.Т-3, Т-4 | ТП-Элеватор | 10 | КЛ-0,4 кВ КЛ1 от ТП-Элеватор | 0.4 | 5 | 0 | 0 | 5 |  |  | 0 | 5
2753 | МУП 'РГРЭС' | ПС 10 кВ Элеватор | ПС 10 кВ Элеватор ф.Т-3, Т-4 | ТП-Элеватор | 10 | КЛ-0,4 кВ КЛ2 от ТП-Элеватор | 0.4 | 5 | 0 | 0 | 5 |  |  | 0 | 5
2754 | МУП 'РГРЭС' | ПС 10 кВ Элеватор, ПС 6 кВ Дягилево | ПС 10 кВ Элеватор ф.7, ПС 6 кВ Дягилево ф.10 | РП-19 | 10 | ВЛ-0,4 кВ от РП-19 | 0.4 | 8 | 0 | 0 | 8 |  |  | 0 | 8
2755 | МУП 'РГРЭС' | ПС 10 кВ Элеватор, ПС 6 кВ Дягилево | ПС 10 кВ Элеватор ф.7, ПС 6 кВ Дягилево ф.10 | РП-19 | 6 | ВЛ-0,4 кВ от РП-19 | 0.4 | 8 | 0 | 0 | 8 |  |  | 0 | 8
2756 | МУП 'РГРЭС' | ПС 10 кВ Элеватор, ПС 6 кВ Дягилево | ПС 10 кВ Элеватор ф.7, ПС 6 кВ Дягилево ф.10 | РП-19 | 6 | КЛ-0,4 кВ КЛ1 от РП-19 | 0.4 | 1 | 0 | 0 | 1 |  |  | 1 | 0
2757 | МУП 'РГРЭС' | ПС 10 кВ Элеватор, ПС 6 кВ Дягилево | ПС 10 кВ Элеватор ф.7, ПС 6 кВ Дягилево ф.10 | РП-19 | 10 | КЛ-0,4 кВ КЛ1 от РП-19 | 0.4 | 1 | 0 | 0 | 1 |  |  | 1 | 0
2758 | МУП 'РГРЭС' | ПС 10 кВ Элеватор, ПС 6 кВ Дягилево | ПС 10 кВ Элеватор ф.7, ПС 6 кВ Дягилево ф.10 | РП-19 | 6 | КЛ-0,4 кВ КЛ10 от РП-19 | 0.4 | 6 | 0 | 0 | 6 |  |  | 0 | 6
2759 | МУП 'РГРЭС' | ПС 10 кВ Элеватор, ПС 6 кВ Дягилево | ПС 10 кВ Элеватор ф.7, ПС 6 кВ Дягилево ф.10 | РП-19 | 10 | КЛ-0,4 кВ КЛ10 от РП-19 | 0.4 | 6 | 0 | 0 | 6 |  |  | 0 | 6
2760 | МУП 'РГРЭС' | ПС 10 кВ Элеватор, ПС 6 кВ Дягилево | ПС 10 кВ Элеватор ф.7, ПС 6 кВ Дягилево ф.10 | РП-19 | 10 | КЛ-0,4 кВ КЛ2 от РП-19 | 0.4 | 1 | 0 | 0 | 1 |  |  | 1 | 0
2761 | МУП 'РГРЭС' | ПС 10 кВ Элеватор, ПС 6 кВ Дягилево | ПС 10 кВ Элеватор ф.7, ПС 6 кВ Дягилево ф.10 | РП-19 | 6 | КЛ-0,4 кВ КЛ2 от РП-19 | 0.4 | 1 | 0 | 1 | 0 |  |  | 1 | 0
2762 | МУП 'РГРЭС' | ПС 10 кВ Элеватор, ПС 6 кВ Дягилево | ПС 10 кВ Элеватор ф.7, ПС 6 кВ Дягилево ф.10 | РП-19 | 6 | КЛ-0,4 кВ КЛ3 от РП-19 | 0.4 | 1 | 0 | 1 | 0 |  |  | 1 | 0
2763 | МУП 'РГРЭС' | ПС 10 кВ Элеватор, ПС 6 кВ Дягилево | ПС 10 кВ Элеватор ф.7, ПС 6 кВ Дягилево ф.10 | РП-19 | 10 | КЛ-0,4 кВ КЛ3 от РП-19 | 0.4 | 1 | 0 | 0 | 1 |  |  | 1 | 0
2764 | МУП 'РГРЭС' | ПС 10 кВ Элеватор, ПС 6 кВ Дягилево | ПС 10 кВ Элеватор ф.7, ПС 6 кВ Дягилево ф.10 | РП-19 | 10 | КЛ-0,4 кВ КЛ4 от РП-19 | 0.4 | 1 | 0 | 0 | 1 |  |  | 1 | 0
2765 | МУП 'РГРЭС' | ПС 10 кВ Элеватор, ПС 6 кВ Дягилево | ПС 10 кВ Элеватор ф.7, ПС 6 кВ Дягилево ф.10 | РП-19 | 6 | КЛ-0,4 кВ КЛ4 от РП-19 | 0.4 | 1 | 0 | 1 | 0 |  |  | 1 | 0
2766 | МУП 'РГРЭС' | ПС 10 кВ Элеватор, ПС 6 кВ Дягилево | ПС 10 кВ Элеватор ф.7, ПС 6 кВ Дягилево ф.10 | РП-19 | 6 | КЛ-0,4 кВ КЛ5 от РП-19 | 0.4 | 1 | 0 | 1 | 0 |  |  | 1 | 0
2767 | МУП 'РГРЭС' | ПС 10 кВ Элеватор, ПС 6 кВ Дягилево | ПС 10 кВ Элеватор ф.7, ПС 6 кВ Дягилево ф.10 | РП-19 | 10 | КЛ-0,4 кВ КЛ5 от РП-19 | 0.4 | 1 | 0 | 0 | 1 |  |  | 1 | 0
2768 | МУП 'РГРЭС' | ПС 10 кВ Элеватор, ПС 6 кВ Дягилево | ПС 10 кВ Элеватор ф.7, ПС 6 кВ Дягилево ф.10 | РП-19 | 10 | КЛ-0,4 кВ КЛ6 от РП-19 | 0.4 | 1 | 0 | 1 | 0 |  |  | 1 | 0
2769 | МУП 'РГРЭС' | ПС 10 кВ Элеватор, ПС 6 кВ Дягилево | ПС 10 кВ Элеватор ф.7, ПС 6 кВ Дягилево ф.10 | РП-19 | 6 | КЛ-0,4 кВ КЛ6 от РП-19 | 0.4 | 1 | 0 | 1 | 0 |  |  | 1 | 0
2770 | МУП 'РГРЭС' | ПС 10 кВ Элеватор, ПС 6 кВ Дягилево | ПС 10 кВ Элеватор ф.7, ПС 6 кВ Дягилево ф.10 | РП-19 | 10 | КЛ-0,4 кВ КЛ7 от РП-19 | 0.4 | 1 | 0 | 1 | 0 |  |  | 0 | 1
2771 | МУП 'РГРЭС' | ПС 10 кВ Элеватор, ПС 6 кВ Дягилево | ПС 10 кВ Элеватор ф.7, ПС 6 кВ Дягилево ф.10 | РП-19 | 6 | КЛ-0,4 кВ КЛ7 от РП-19 | 0.4 | 1 | 0 | 1 | 0 |  |  | 0 | 1
2772 | МУП 'РГРЭС' | ПС 10 кВ Элеватор, ПС 6 кВ Дягилево | ПС 10 кВ Элеватор ф.7, ПС 6 кВ Дягилево ф.10 | РП-19 | 6 | КЛ-0,4 кВ КЛ8 от РП-19 | 0.4 | 1 | 0 | 1 | 0 |  |  | 0 | 1
2773 | МУП 'РГРЭС' | ПС 10 кВ Элеватор, ПС 6 кВ Дягилево | ПС 10 кВ Элеватор ф.7, ПС 6 кВ Дягилево ф.10 | РП-19 | 10 | КЛ-0,4 кВ КЛ8 от РП-19 | 0.4 | 1 | 0 | 1 | 0 |  |  | 0 | 1
2774 | МУП 'РГРЭС' | ПС 10 кВ Элеватор, ПС 6 кВ Дягилево | ПС 10 кВ Элеватор ф.7, ПС 6 кВ Дягилево ф.10 | РП-19 | 10 | КЛ-0,4 кВ КЛ9 от РП-19 | 0.4 | 6 | 0 | 0 | 6 |  |  | 0 | 6
2775 | МУП 'РГРЭС' | ПС 10 кВ Элеватор, ПС 6 кВ Дягилево | ПС 10 кВ Элеватор ф.7, ПС 6 кВ Дягилево ф.10 | РП-19 | 6 | КЛ-0,4 кВ КЛ9 от РП-19 | 0.4 | 6 | 0 | 0 | 6 |  |  | 0 | 6
2776 | МУП 'РГРЭС' | ПС 10 кВ Элеватор, ПС 6 кВ Дягилево | ПС 10 кВ Элеватор ф.7, ПС 6 кВ Дягилево ф.10 | ТП-3032 | 6 | КЛ-0,4 кВ КЛ1 от ТП-3032 | 0.4 | 1 | 0 | 1 | 0 |  |  | 1 | 0
2777 | МУП 'РГРЭС' | ПС 10 кВ Элеватор, ПС 6 кВ Дягилево | ПС 10 кВ Элеватор ф.7, ПС 6 кВ Дягилево ф.10 | ТП-3032 | 10 | КЛ-0,4 кВ КЛ1 от ТП-3032 | 0.4 | 1 | 0 | 1 | 0 |  |  | 1 | 0
2778 | МУП 'РГРЭС' | ПС 10 кВ Элеватор, ПС 6 кВ Дягилево | ПС 10 кВ Элеватор ф.7, ПС 6 кВ Дягилево ф.10 | ТП-3032 | 6 | КЛ-0,4 кВ КЛ2 от ТП-3032 | 0.4 | 1 | 0 | 1 | 0 |  |  | 1 | 0
2779 | МУП 'РГРЭС' | ПС 10 кВ Элеватор, ПС 6 кВ Дягилево | ПС 10 кВ Элеватор ф.7, ПС 6 кВ Дягилево ф.10 | ТП-3032 | 10 | КЛ-0,4 кВ КЛ2 от ТП-3032 | 0.4 | 1 | 0 | 1 | 0 |  |  | 1 | 0
2780 | МУП 'РГРЭС' | ПС 10 кВ Элеватор, ПС 6 кВ Дягилево | ПС 10 кВ Элеватор ф.7, ПС 6 кВ Дягилево ф.10 | ТП-796 | 6 | КЛ-0,4 кВ КЛ1 от ТП-796 | 0.4 | 3 | 0 | 0 | 3 |  |  | 1 | 2
2781 | МУП 'РГРЭС' | ПС 10 кВ Элеватор, ПС 6 кВ Дягилево | ПС 10 кВ Элеватор ф.7, ПС 6 кВ Дягилево ф.10 | ТП-796 | 10 | КЛ-0,4 кВ КЛ1 от ТП-796 | 0.4 | 3 | 0 | 0 | 3 |  |  | 1 | 2
2782 | МУП 'РГРЭС' | ПС 10 кВ Элеватор, ПС 6 кВ Дягилево | ПС 10 кВ Элеватор ф.7, ПС 6 кВ Дягилево ф.10 | ТП-796 | 10 | КЛ-0,4 кВ КЛ2 от ТП-796 | 0.4 | 3 | 0 | 0 | 3 |  |  | 1 | 2
2783 | МУП 'РГРЭС' | ПС 10 кВ Элеватор, ПС 6 кВ Дягилево | ПС 10 кВ Элеватор ф.7, ПС 6 кВ Дягилево ф.10 | ТП-796 | 6 | КЛ-0,4 кВ КЛ2 от ТП-796 | 0.4 | 3 | 0 | 0 | 3 |  |  | 1 | 2
2784 | МУП 'РГРЭС' | ПС 10кв Дягилево | ПС 10кв Дягилево ф.31, ПС 10кв Дягилево ф.42 |  | 10 | КЛ-0,4 кВ КЛ1 от ТП-ТП | 0.4 | 1 | 0 | 0 | 1 |  |  | 1 | 0
2785 | МУП 'РГРЭС' | ПС 10кв Дягилево | ПС 10кв Дягилево ф.31, ПС 10кв Дягилево ф.42 |  | 10 | КЛ-0,4 кВ КЛ2 от ТП-ТП | 0.4 | 1 | 0 | 0 | 1 |  |  | 1 | 0
2786 | МУП 'РГРЭС' | ПС 10кв Дягилево | ПС 10кв Дягилево ф.31, ПС 10кв Дягилево ф.42 |  | 10 | КЛ-0,4 кВ КЛ3 от ТП-ТП | 0.4 | 1 | 0 | 0 | 1 |  |  | 1 | 0
2787 | МУП 'РГРЭС' | ПС 10кв Дягилево | ПС 10кв Дягилево ф.31, ПС 10кв Дягилево ф.42 |  | 10 | КЛ-0,4 кВ КЛ4 от ТП-ТП | 0.4 | 1 | 0 | 0 | 1 |  |  | 1 | 0
2788 | МУП 'РГРЭС' | ПС 10кВ Лихачево | ПС 10кВ Лихачево ф.25 |  | 10 | КЛ-0,4 кВ КЛ1 от ТП-Урал | 0.4 | 1 | 0 | 0 | 1 |  |  | 1 | 0
2789 | МУП 'РГРЭС' | ПС 10кВ Лихачево | ПС 10кВ Лихачево ф.25 |  | 10 | КЛ-0,4 кВ КЛ2 от ТП-Урал | 0.4 | 1 | 0 | 0 | 1 |  |  | 1 | 0
2790 | МУП 'РГРЭС' | ПС 10кВ Театральная | ПС 10кВ Театральная ф.50 |  | 10 | КЛ-0,4 кВ КЛ1 от ТП-Теннис | 0.4 | 1 | 0 | 0 | 1 |  |  | 1 | 0
2791 | МУП 'РГРЭС' | ПС 6 кВ 360 АРЗ | ПС 6 кВ 360 АРЗ ф.7 | ТП-5 АРЗ | 6 | ВЛ-0,4 кВ от ТП-ТП-5 АРЗ | 0.4 | 5 | 0 | 0 | 5 |  |  | 0 | 5
2792 | МУП 'РГРЭС' | ПС 6 кВ 360 АРЗ | ПС 6 кВ 360 АРЗ ф.7 | ТП-5 АРЗ | 6 | КЛ-0,4 кВ КЛ1 от ТП-5 АРЗ | 0.4 | 1 | 0 | 1 | 0 |  |  | 1 | 0
2793 | МУП 'РГРЭС' | ПС 6 кВ 360 АРЗ | ПС 6 кВ 360 АРЗ ф.7 | ТП-5 АРЗ | 6 | КЛ-0,4 кВ КЛ2 от ТП-5 АРЗ | 0.4 | 1 | 0 | 1 | 0 |  |  | 1 | 0
2794 | МУП 'РГРЭС' | ПС 6 кВ 360 АРЗ | ПС 6 кВ 360 АРЗ ф.7 | ТП-5 АРЗ | 6 | КЛ-0,4 кВ КЛ3 от ТП-5 АРЗ | 0.4 | 1 | 0 | 0 | 1 |  |  | 1 | 0
2795 | МУП 'РГРЭС' | ПС 6 кВ 360 АРЗ | ПС 6 кВ 360 АРЗ ф.7 | ТП-5 АРЗ | 6 | КЛ-0,4 кВ КЛ4 от ТП-5 АРЗ | 0.4 | 1 | 0 | 0 | 1 |  |  | 1 | 0
2796 | МУП 'РГРЭС' | ПС 6 кВ 360 АРЗ | ПС 6 кВ 360 АРЗ ф.7 | ТП-5 АРЗ | 6 | КЛ-0,4 кВ КЛ5 от ТП-5 АРЗ | 0.4 | 2 | 0 | 2 | 0 |  |  | 2 | 0
2797 | МУП 'РГРЭС' | ПС 6 кВ 360 АРЗ | ПС 6 кВ 360 АРЗ ф.7 | ТП-5 АРЗ | 6 | КЛ-0,4 кВ КЛ6 от ТП-5 АРЗ | 0.4 | 1 | 0 | 1 | 0 |  |  | 1 | 0
2798 | МУП 'РГРЭС' | ПС 6 кВ 360 АРЗ | ПС 6 кВ 360 АРЗ ф.7 | ТП-5 АРЗ | 6 | КЛ-0,4 кВ КЛ7 от ТП-5 АРЗ | 0.4 | 35 | 0 | 0 | 35 |  |  | 8 | 27
2799 | МУП 'РГРЭС' | ПС 6 кВ 360 АРЗ | ПС 6 кВ 360 АРЗ ф.7 | ТП-5 АРЗ | 6 | КЛ-0,4 кВ КЛ8 от ТП-5 АРЗ | 0.4 | 35 | 0 | 0 | 35 |  |  | 8 | 27
2800 | МУП 'РГРЭС' | ПС 6 кВ Горроща | ПС 6 кВ Горроща ф.15 | ТП-252 | 6 | ВЛ-0,4 кВ от ТП-252 | 0.4 | 1 | 0 | 0 | 1 |  |  | 0 | 1
2801 | МУП 'РГРЭС' | ПС 6 кВ Горроща | ПС 6 кВ Горроща ф.15 | ТП-252 | 6 | КЛ-0,4 кВ КЛ1 от ТП-252 | 0.4 | 1 | 0 | 1 | 0 |  |  | 1 | 0
2802 | МУП 'РГРЭС' | ПС 6 кВ Горроща | ПС 6 кВ Горроща ф.15 | ТП-252 | 6 | КЛ-0,4 кВ КЛ2 от ТП-252 | 0.4 | 1 | 0 | 1 | 0 |  |  | 1 | 0
2803 | МУП 'РГРЭС' | ПС 6 кВ Горроща | ПС 6 кВ Горроща ф.15 | ТП-252 | 6 | КЛ-0,4 кВ КЛ3 от ТП-252 | 0.4 | 1 | 0 | 0 | 1 |  |  | 0 | 1
2804 | МУП 'РГРЭС' | ПС 6 кВ Горроща | ПС 6 кВ Горроща ф.15 | ТП-252 | 6 | КЛ-0,4 кВ КЛ4 от ТП-252 | 0.4 | 1 | 0 | 0 | 1 |  |  | 1 | 0
2805 | МУП 'РГРЭС' | ПС 6 кВ Горроща | ПС 6 кВ Горроща ф.15 | ТП-252 | 6 | КЛ-0,4 кВ КЛ5 от ТП-252 | 0.4 | 1 | 0 | 0 | 1 |  |  | 1 | 0
2806 | МУП 'РГРЭС' | ПС 6 кВ Горроща | ПС 6 кВ Горроща ф.15 | ТП-252 | 6 | КЛ-0,4 кВ КЛ6 от ТП-252 | 0.4 | 1 | 0 | 0 | 1 |  |  | 1 | 0
2807 | МУП 'РГРЭС' | ПС 6 кВ Горроща | ПС 6 кВ Горроща ф.15 | ТП-252 | 6 | КЛ-0,4 кВ КЛ7 от ТП-252 | 0.4 | 8 | 0 | 0 | 8 |  |  | 0 | 8
2808 | МУП 'РГРЭС' | ПС 6 кВ Горроща | ПС 6 кВ Горроща ф.15 | ТП-252 | 6 | КЛ-0,4 кВ КЛ8 от ТП-252 | 0.4 | 1 | 0 | 0 | 1 |  |  | 0 | 1
2809 | МУП 'РГРЭС' | ПС 6 кВ Горроща | ПС 6 кВ Горроща ф.15 | ТП-253 | 6 | КЛ-0,4 кВ КЛ1 от ТП-253 | 0.4 | 1 | 0 | 0 | 1 |  |  | 0 | 1
2810 | МУП 'РГРЭС' | ПС 6 кВ Горроща | ПС 6 кВ Горроща ф.15 | ТП-253 | 6 | КЛ-0,4 кВ КЛ2 от ТП-253 | 0.4 | 1 | 0 | 0 | 1 |  |  | 0 | 1
2811 | МУП 'РГРЭС' | ПС 6 кВ Горроща | ПС 6 кВ Горроща ф.15 | ТП-253 | 6 | КЛ-0,4 кВ КЛ3 от ТП-253 | 0.4 | 8 | 0 | 0 | 8 |  |  | 0 | 8
2812 | МУП 'РГРЭС' | ПС 6 кВ Горроща | ПС 6 кВ Горроща ф.15 | ТП-260 | 6 | КЛ-0,4 кВ КЛ1 от ТП-260 | 0.4 | 1 | 0 | 0 | 1 |  |  | 1 | 0
2813 | МУП 'РГРЭС' | ПС 6 кВ Горроща | ПС 6 кВ Горроща ф.15 | ТП-260 | 6 | КЛ-0,4 кВ КЛ2 от ТП-260 | 0.4 | 1 | 0 | 0 | 1 |  |  | 0 | 1
2814 | МУП 'РГРЭС' | ПС 6 кВ Горроща | ПС 6 кВ Горроща ф.15 | ТП-260 | 6 | КЛ-0,4 кВ КЛ3 от ТП-260 | 0.4 | 1 | 0 | 0 | 1 |  |  | 0 | 1
2815 | МУП 'РГРЭС' | ПС 6 кВ Горроща | ПС 6 кВ Горроща ф.15 | ТП-260 | 6 | КЛ-0,4 кВ КЛ4 от ТП-260 | 0.4 | 8 | 0 | 0 | 8 |  |  | 0 | 8
2816 | МУП 'РГРЭС' | ПС 6 кВ Горроща | ПС 6 кВ Горроща ф.15 | ТП-400 | 6 | ВЛ-0,4 кВ от ТП-400 | 0.4 | 167 | 0 | 0 | 167 |  |  | 0 | 167
2817 | МУП 'РГРЭС' | ПС 6 кВ Горроща | ПС 6 кВ Горроща ф.15 | ТП-425 | 6 | ВЛ-0,4 кВ от ТП-425 | 0.4 | 1 | 0 | 0 | 1 |  |  | 0 | 1
2818 | МУП 'РГРЭС' | ПС 6 кВ Горроща | ПС 6 кВ Горроща ф.15 | ТП-425 | 6 | КЛ-0,4 кВ КЛ1 от ТП-425 | 0.4 | 1 | 0 | 1 | 0 |  |  | 1 | 0
2819 | МУП 'РГРЭС' | ПС 6 кВ Горроща | ПС 6 кВ Горроща ф.15 | ТП-425 | 6 | КЛ-0,4 кВ КЛ2 от ТП-425 | 0.4 | 1 | 0 | 0 | 1 |  |  | 1 | 0
2820 | МУП 'РГРЭС' | ПС 6 кВ Горроща | ПС 6 кВ Горроща ф.15 | ТП-431 | 6 | КЛ-0,4 кВ КЛ1 от ТП-431 | 0.4 | 1 | 0 | 0 | 1 |  |  | 0 | 1
2821 | МУП 'РГРЭС' | ПС 6 кВ Горроща | ПС 6 кВ Горроща ф.15 | ТП-431 | 6 | КЛ-0,4 кВ КЛ2 от ТП-431 | 0.4 | 8 | 0 | 0 | 8 |  |  | 0 | 8
2822 | МУП 'РГРЭС' | ПС 6 кВ Горроща | ПС 6 кВ Горроща ф.15 | ТП-431 | 6 | КЛ-0,4 кВ КЛ3 от ТП-431 | 0.4 | 1 | 0 | 0 | 1 |  |  | 0 | 1
2823 | МУП 'РГРЭС' | ПС 6 кВ Горроща | ПС 6 кВ Горроща ф.15 | ТП-433 | 6 | КЛ-0,4 кВ КЛ1 от ТП-433 | 0.4 | 1 | 0 | 1 | 0 |  |  | 1 | 0
2824 | МУП 'РГРЭС' | ПС 6 кВ Горроща | ПС 6 кВ Горроща ф.15 | ТП-433 | 6 | КЛ-0,4 кВ КЛ2 от ТП-433 | 0.4 | 1 | 0 | 1 | 0 |  |  | 1 | 0
2825 | МУП 'РГРЭС' | ПС 6 кВ Горроща | ПС 6 кВ Горроща ф.15 | ТП-433 | 6 | КЛ-0,4 кВ КЛ3 от ТП-433 | 0.4 | 1 | 0 | 0 | 1 |  |  | 1 | 0
2826 | МУП 'РГРЭС' | ПС 6 кВ Горроща | ПС 6 кВ Горроща ф.15 | ТП-433 | 6 | КЛ-0,4 кВ КЛ4 от ТП-433 | 0.4 | 1 | 0 | 0 | 1 |  |  | 1 | 0
2827 | МУП 'РГРЭС' | ПС 6 кВ Горроща | ПС 6 кВ Горроща ф.15 | ТП-433 | 6 | КЛ-0,4 кВ КЛ5 от ТП-433 | 0.4 | 1 | 0 | 0 | 1 |  |  | 1 | 0
2828 | МУП 'РГРЭС' | ПС 6 кВ Горроща | ПС 6 кВ Горроща ф.15 | ТП-441 | 6 | КЛ-0,4 кВ КЛ1 от ТП-441 | 0.4 | 1 | 0 | 0 | 1 |  |  | 0 | 1
2829 | МУП 'РГРЭС' | ПС 6 кВ Горроща | ПС 6 кВ Горроща ф.15 | ТП-441 | 6 | КЛ-0,4 кВ КЛ2 от ТП-441 | 0.4 | 8 | 0 | 0 | 8 |  |  | 0 | 8
2830 | МУП 'РГРЭС' | ПС 6 кВ Горроща | ПС 6 кВ Горроща ф.15 | ТП-441 | 6 | КЛ-0,4 кВ КЛ3 от ТП-441 | 0.4 | 1 | 0 | 0 | 1 |  |  | 0 | 1
2831 | МУП 'РГРЭС' | ПС 6 кВ Горроща | ПС 6 кВ Горроща ф.15 | ТП-441 | 6 | ВЛ-0,4 кВ от ТП-441 | 0.4 | 112 | 0 | 0 | 112 |  |  | 0 | 112
2832 | МУП 'РГРЭС' | ПС 6 кВ Горроща | ПС 6 кВ Горроща ф.15 | ТП-442 | 6 | КЛ-0,4 кВ КЛ1 от ТП-442 | 0.4 | 1 | 0 | 0 | 1 |  |  | 1 | 0
2833 | МУП 'РГРЭС' | ПС 6 кВ Горроща | ПС 6 кВ Горроща ф.15 | ТП-446 | 6 | КЛ-0,4 кВ КЛ1 от ТП-446 | 0.4 | 1 | 0 | 0 | 1 |  |  | 0 | 1
2834 | МУП 'РГРЭС' | ПС 6 кВ Горроща | ПС 6 кВ Горроща ф.15 | ТП-446 | 6 | КЛ-0,4 кВ КЛ2 от ТП-446 | 0.4 | 1 | 0 | 0 | 1 |  |  | 0 | 1
2835 | МУП 'РГРЭС' | ПС 6 кВ Горроща | ПС 6 кВ Горроща ф.15 | ТП-446 | 6 | КЛ-0,4 кВ КЛ3 от ТП-446 | 0.4 | 8 | 0 | 0 | 8 |  |  | 0 | 8
2836 | МУП 'РГРЭС' | ПС 6 кВ Горроща | ПС 6 кВ Горроща ф.15 | ТП-447 | 6 | КЛ-0,4 кВ КЛ1 от ТП-447 | 0.4 | 1 | 0 | 0 | 1 |  |  | 0 | 1
2837 | МУП 'РГРЭС' | ПС 6 кВ Горроща | ПС 6 кВ Горроща ф.15 | ТП-447 | 6 | КЛ-0,4 кВ КЛ2 от ТП-447 | 0.4 | 8 | 0 | 0 | 8 |  |  | 0 | 8
2838 | МУП 'РГРЭС' | ПС 6 кВ Горроща | ПС 6 кВ Горроща ф.15 | ТП-447 | 6 | КЛ-0,4 кВ КЛ3 от ТП-447 | 0.4 | 1 | 0 | 0 | 1 |  |  | 0 | 1
2839 | МУП 'РГРЭС' | ПС 6 кВ Горроща | ПС 6 кВ Горроща ф.15 | ТП-490 | 6 | КЛ-0,4 кВ КЛ1 от ТП-490 | 0.4 | 8 | 0 | 0 | 8 |  |  | 0 | 8
2840 | МУП 'РГРЭС' | ПС 6 кВ Горроща | ПС 6 кВ Горроща ф.15 | ТП-490 | 6 | КЛ-0,4 кВ КЛ2 от ТП-490 | 0.4 | 1 | 0 | 0 | 1 |  |  | 0 | 1
2841 | МУП 'РГРЭС' | ПС 6 кВ Горроща | ПС 6 кВ Горроща ф.15 | ТП-490 | 6 | КЛ-0,4 кВ КЛ3 от ТП-490 | 0.4 | 1 | 0 | 0 | 1 |  |  | 0 | 1
2842 | МУП 'РГРЭС' | ПС 6 кВ Горроща | ПС 6 кВ Горроща ф.15 | ТП-491 | 6 | КЛ-0,4 кВ КЛ1 от ТП-491 | 0.4 | 1 | 0 | 0 | 1 |  |  | 0 | 1
2843 | МУП 'РГРЭС' | ПС 6 кВ Горроща | ПС 6 кВ Горроща ф.15 | ТП-491 | 6 | КЛ-0,4 кВ КЛ2 от ТП-491 | 0.4 | 1 | 0 | 0 | 1 |  |  | 0 | 1
2844 | МУП 'РГРЭС' | ПС 6 кВ Горроща | ПС 6 кВ Горроща ф.15 | ТП-491 | 6 | КЛ-0,4 кВ КЛ3 от ТП-491 | 0.4 | 8 | 0 | 0 | 8 |  |  | 0 | 8
2845 | МУП 'РГРЭС' | ПС 6 кВ Горроща | ПС 6 кВ Горроща ф.15 | ТП-627 | 6 | ВЛ-0,4 кВ от ТП-627 | 0.4 | 8 | 0 | 0 | 8 |  |  | 0 | 8
2846 | МУП 'РГРЭС' | ПС 6 кВ Горроща | ПС 6 кВ Горроща ф.15 | ТП-627 | 6 | КЛ-0,4 кВ КЛ1 от ТП-627 | 0.4 | 1 | 0 | 1 | 0 |  |  | 1 | 0
2847 | МУП 'РГРЭС' | ПС 6 кВ Горроща | ПС 6 кВ Горроща ф.15 | ТП-627 | 6 | КЛ-0,4 кВ КЛ10 от ТП-627 | 0.4 | 4 | 0 | 0 | 4 |  |  | 0 | 4
2848 | МУП 'РГРЭС' | ПС 6 кВ Горроща | ПС 6 кВ Горроща ф.15 | ТП-627 | 6 | КЛ-0,4 кВ КЛ11 от ТП-627 | 0.4 | 1 | 0 | 1 | 0 |  |  | 0 | 1
2849 | МУП 'РГРЭС' | ПС 6 кВ Горроща | ПС 6 кВ Горроща ф.15 | ТП-627 | 6 | КЛ-0,4 кВ КЛ12 от ТП-627 | 0.4 | 1 | 0 | 1 | 0 |  |  | 0 | 1
2850 | МУП 'РГРЭС' | ПС 6 кВ Горроща | ПС 6 кВ Горроща ф.15 | ТП-627 | 6 | КЛ-0,4 кВ КЛ13 от ТП-627 | 0.4 | 1 | 0 | 1 | 0 |  |  | 0 | 1
2851 | МУП 'РГРЭС' | ПС 6 кВ Горроща | ПС 6 кВ Горроща ф.15 | ТП-627 | 6 | КЛ-0,4 кВ КЛ14 от ТП-627 | 0.4 | 4 | 0 | 0 | 4 |  |  | 0 | 4
2852 | МУП 'РГРЭС' | ПС 6 кВ Горроща | ПС 6 кВ Горроща ф.15 | ТП-627 | 6 | КЛ-0,4 кВ КЛ15 от ТП-627 | 0.4 | 1 | 0 | 1 | 0 |  |  | 0 | 1
2853 | МУП 'РГРЭС' | ПС 6 кВ Горроща | ПС 6 кВ Горроща ф.15 | ТП-627 | 6 | КЛ-0,4 кВ КЛ16 от ТП-627 | 0.4 | 1 | 0 | 1 | 0 |  |  | 0 | 1
2854 | МУП 'РГРЭС' | ПС 6 кВ Горроща | ПС 6 кВ Горроща ф.15 | ТП-627 | 6 | КЛ-0,4 кВ КЛ2 от ТП-627 | 0.4 | 1 | 0 | 1 | 0 |  |  | 1 | 0
2855 | МУП 'РГРЭС' | ПС 6 кВ Горроща | ПС 6 кВ Горроща ф.15 | ТП-627 | 6 | КЛ-0,4 кВ КЛ3 от ТП-627 | 0.4 | 2 | 0 | 2 | 0 |  |  | 2 | 0
2856 | МУП 'РГРЭС' | ПС 6 кВ Горроща | ПС 6 кВ Горроща ф.15 | ТП-627 | 6 | КЛ-0,4 кВ КЛ4 от ТП-627 | 0.4 | 1 | 0 | 1 | 0 |  |  | 1 | 0
2857 | МУП 'РГРЭС' | ПС 6 кВ Горроща | ПС 6 кВ Горроща ф.15 | ТП-627 | 6 | КЛ-0,4 кВ КЛ5 от ТП-627 | 0.4 | 1 | 0 | 1 | 0 |  |  | 1 | 0
2858 | МУП 'РГРЭС' | ПС 6 кВ Горроща | ПС 6 кВ Горроща ф.15 | ТП-627 | 6 | КЛ-0,4 кВ КЛ6 от ТП-627 | 0.4 | 1 | 0 | 0 | 1 |  |  | 1 | 0
2859 | МУП 'РГРЭС' | ПС 6 кВ Горроща | ПС 6 кВ Горроща ф.15 | ТП-627 | 6 | КЛ-0,4 кВ КЛ7 от ТП-627 | 0.4 | 1 | 0 | 0 | 1 |  |  | 1 | 0
2860 | МУП 'РГРЭС' | ПС 6 кВ Горроща | ПС 6 кВ Горроща ф.15 | ТП-627 | 6 | КЛ-0,4 кВ КЛ8 от ТП-627 | 0.4 | 1 | 0 | 0 | 1 |  |  | 1 | 0
2861 | МУП 'РГРЭС' | ПС 6 кВ Горроща | ПС 6 кВ Горроща ф.15 | ТП-627 | 6 | КЛ-0,4 кВ КЛ9 от ТП-627 | 0.4 | 1 | 0 | 0 | 1 |  |  | 1 | 0
2862 | МУП 'РГРЭС' | ПС 6 кВ Горроща | ПС 6 кВ Горроща ф.15 | ТП-684 | 6 | ВЛ-0,4 кВ от ТП-684 | 0.4 | 1 | 0 | 0 | 1 |  |  | 0 | 1
2863 | МУП 'РГРЭС' | ПС 6 кВ Горроща | ПС 6 кВ Горроща ф.15 | ТП-684 | 6 | КЛ-0,4 кВ КЛ1 от ТП-684 | 0.4 | 1 | 0 | 0 | 1 |  |  | 1 | 0
2864 | МУП 'РГРЭС' | ПС 6 кВ Горроща | ПС 6 кВ Горроща ф.15 | ТП-684 | 6 | КЛ-0,4 кВ КЛ2 от ТП-684 | 0.4 | 1 | 0 | 0 | 1 |  |  | 1 | 0
2865 | МУП 'РГРЭС' | ПС 6 кВ Горроща | ПС 6 кВ Горроща ф.15 | ТП-684 | 6 | КЛ-0,4 кВ КЛ3 от ТП-684 | 0.4 | 1 | 0 | 0 | 1 |  |  | 1 | 0
2866 | МУП 'РГРЭС' | ПС 6 кВ Горроща | ПС 6 кВ Горроща ф.15 | ТП-684 | 6 | КЛ-0,4 кВ КЛ4 от ТП-684 | 0.4 | 3 | 0 | 0 | 3 |  |  | 0 | 3
2867 | МУП 'РГРЭС' | ПС 6 кВ Горроща | ПС 6 кВ Горроща ф.15 | ТП-684 | 6 | КЛ-0,4 кВ КЛ5 от ТП-684 | 0.4 | 3 | 0 | 0 | 3 |  |  | 0 | 3
2868 | МУП 'РГРЭС' | ПС 6 кВ Горроща | ПС 6 кВ Горроща ф.15 | ТП-875 | 6 | ВЛ-0,4 кВ от ТП-875 | 0.4 | 165 | 0 | 0 | 165 |  |  | 0 | 165
2869 | МУП 'РГРЭС' | ПС 6 кВ Горроща | ПС 6 кВ Горроща ф.15 | ТП-875 | 6 | КЛ-0,4 кВ КЛ1 от ТП-875 | 0.4 | 1 | 0 | 0 | 1 |  |  | 1 | 0
2870 | МУП 'РГРЭС' | ПС 6 кВ Горроща | ПС 6 кВ Горроща ф.15 | ТП-875 | 6 | КЛ-0,4 кВ КЛ2 от ТП-875 | 0.4 | 1 | 0 | 0 | 1 |  |  | 1 | 0
2871 | МУП 'РГРЭС' | ПС 6 кВ Горроща | ПС 6 кВ Горроща ф.15 | ТП-875 | 6 | КЛ-0,4 кВ КЛ3 от ТП-875 | 0.4 | 4 | 0 | 0 | 4 |  |  | 0 | 4
2872 | МУП 'РГРЭС' | ПС 6 кВ Горроща | ПС 6 кВ Горроща ф.15 | ТП-875 | 6 | КЛ-0,4 кВ КЛ4 от ТП-875 | 0.4 | 4 | 0 | 0 | 4 |  |  | 0 | 4
2873 | МУП 'РГРЭС' | ПС 6 кВ Горроща | ПС 6 кВ Горроща ф.15 | ТП-875 | 6 | КЛ-0,4 кВ КЛ5 от ТП-875 | 0.4 | 1 | 0 | 0 | 1 |  |  | 1 | 0
2874 | МУП 'РГРЭС' | ПС 6 кВ Горроща | ПС 6 кВ Горроща ф.15 | ТП-875 | 6 | КЛ-0,4 кВ КЛ6 от ТП-875 | 0.4 | 1 | 0 | 0 | 1 |  |  | 1 | 0
2875 | МУП 'РГРЭС' | ПС 6 кВ Горроща | ПС 6 кВ Горроща ф.15 | ТП-875 | 6 | КЛ-0,4 кВ КЛ7 от ТП-875 | 0.4 | 3 | 0 | 0 | 3 |  |  | 0 | 3
2876 | МУП 'РГРЭС' | ПС 6 кВ Горроща | ПС 6 кВ Горроща ф.15 | ТП-932 | 6 | ВЛ-0,4 кВ от ТП-932 | 0.4 | 93 | 0 | 0 | 93 |  |  | 0 | 93
2877 | МУП 'РГРЭС' | ПС 6 кВ Горроща | ПС 6 кВ Горроща ф.15 | ТП-932 | 6 | КЛ-0,4 кВ КЛ1 от ТП-932 | 0.4 | 3 | 0 | 0 | 3 |  |  | 0 | 3
2878 | МУП 'РГРЭС' | ПС 6 кВ Горроща | ПС 6 кВ Горроща ф.15 | ТП-932 | 6 | КЛ-0,4 кВ КЛ2 от ТП-932 | 0.4 | 3 | 0 | 0 | 3 |  |  | 0 | 3
2879 | МУП 'РГРЭС' | ПС 6 кВ Горроща | ПС 6 кВ Горроща ф.15 | ТП-932 | 6 | КЛ-0,4 кВ КЛ3 от ТП-932 | 0.4 | 1 | 0 | 0 | 1 |  |  | 1 | 0
2880 | МУП 'РГРЭС' | ПС 6 кВ Горроща | ПС 6 кВ Горроща ф.15, ПС 6 кВ Горроща ф.24 | РП-47 | 6 | КЛ-0,4 кВ КЛ1 от РП-47 | 0.4 | 1 | 0 | 1 | 0 |  |  | 1 | 0
2881 | МУП 'РГРЭС' | ПС 6 кВ Горроща | ПС 6 кВ Горроща ф.15, ПС 6 кВ Горроща ф.24 | РП-47 | 6 | КЛ-0,4 кВ КЛ2 от РП-47 | 0.4 | 1 | 0 | 1 | 0 |  |  | 1 | 0
2882 | МУП 'РГРЭС' | ПС 6 кВ Горроща | ПС 6 кВ Горроща ф.15, ПС 6 кВ Горроща ф.24 | РП-47 | 6 | КЛ-0,4 кВ КЛ3 от РП-47 | 0.4 | 1 | 0 | 0 | 1 |  |  | 0 | 1
2883 | МУП 'РГРЭС' | ПС 6 кВ Горроща | ПС 6 кВ Горроща ф.15, ПС 6 кВ Горроща ф.24 | РП-47 | 6 | КЛ-0,4 кВ КЛ4 от РП-47 | 0.4 | 8 | 0 | 0 | 8 |  |  | 0 | 8
2884 | МУП 'РГРЭС' | ПС 6 кВ Горроща | ПС 6 кВ Горроща ф.15, ПС 6 кВ Горроща ф.24 | РП-47 | 6 | КЛ-0,4 кВ КЛ5 от РП-47 | 0.4 | 1 | 0 | 0 | 1 |  |  | 0 | 1
2885 | МУП 'РГРЭС' | ПС 6 кВ Горроща | ПС 6 кВ Горроща ф.15, ПС 6 кВ Горроща ф.24 | ТП-478 | 6 | КЛ-0,4 кВ КЛ1 от ТП-478 | 0.4 | 1 | 0 | 1 | 0 |  |  | 1 | 0
2886 | МУП 'РГРЭС' | ПС 6 кВ Горроща | ПС 6 кВ Горроща ф.15, ПС 6 кВ Горроща ф.24 | ТП-478 | 6 | КЛ-0,4 кВ КЛ2 от ТП-478 | 0.4 | 1 | 0 | 1 | 0 |  |  | 1 | 0
2887 | МУП 'РГРЭС' | ПС 6 кВ Горроща, ПС 6 кВ Рязань | ПС 6 кВ Горроща ф.15, ПС 6 кВ Рязань ф.47 | РП-4 | 6 | ВЛ-0,4 кВ от РП-4 | 0.4 | 15 | 0 | 0 | 15 |  |  | 0 | 15
2888 | МУП 'РГРЭС' | ПС 6 кВ Горроща, ПС 6 кВ Рязань | ПС 6 кВ Горроща ф.15, ПС 6 кВ Рязань ф.47 | РП-4 | 6 | КЛ-0,4 кВ КЛ1 от РП-4 | 0.4 | 1 | 0 | 0 | 1 |  |  | 1 | 0
2889 | МУП 'РГРЭС' | ПС 6 кВ Горроща, ПС 6 кВ Рязань | ПС 6 кВ Горроща ф.15, ПС 6 кВ Рязань ф.47 | РП-4 | 6 | КЛ-0,4 кВ КЛ10 от РП-4 | 0.4 | 1 | 0 | 0 | 1 |  |  | 0 | 1
2890 | МУП 'РГРЭС' | ПС 6 кВ Горроща, ПС 6 кВ Рязань | ПС 6 кВ Горроща ф.15, ПС 6 кВ Рязань ф.47 | РП-4 | 6 | КЛ-0,4 кВ КЛ2 от РП-4 | 0.4 | 1 | 0 | 0 | 1 |  |  | 1 | 0
2891 | МУП 'РГРЭС' | ПС 6 кВ Горроща, ПС 6 кВ Рязань | ПС 6 кВ Горроща ф.15, ПС 6 кВ Рязань ф.47 | РП-4 | 6 | КЛ-0,4 кВ КЛ3 от РП-4 | 0.4 | 1 | 0 | 0 | 1 |  |  | 1 | 0
2892 | МУП 'РГРЭС' | ПС 6 кВ Горроща, ПС 6 кВ Рязань | ПС 6 кВ Горроща ф.15, ПС 6 кВ Рязань ф.47 | РП-4 | 6 | КЛ-0,4 кВ КЛ4 от РП-4 | 0.4 | 1 | 0 | 0 | 1 |  |  | 1 | 0
2893 | МУП 'РГРЭС' | ПС 6 кВ Горроща, ПС 6 кВ Рязань | ПС 6 кВ Горроща ф.15, ПС 6 кВ Рязань ф.47 | РП-4 | 6 | КЛ-0,4 кВ КЛ5 от РП-4 | 0.4 | 1 | 0 | 0 | 1 |  |  | 1 | 0
2894 | МУП 'РГРЭС' | ПС 6 кВ Горроща, ПС 6 кВ Рязань | ПС 6 кВ Горроща ф.15, ПС 6 кВ Рязань ф.47 | РП-4 | 6 | КЛ-0,4 кВ КЛ6 от РП-4 | 0.4 | 1 | 0 | 0 | 1 |  |  | 1 | 0
2895 | МУП 'РГРЭС' | ПС 6 кВ Горроща, ПС 6 кВ Рязань | ПС 6 кВ Горроща ф.15, ПС 6 кВ Рязань ф.47 | РП-4 | 6 | КЛ-0,4 кВ КЛ7 от РП-4 | 0.4 | 1 | 0 | 0 | 1 |  |  | 1 | 0
2896 | МУП 'РГРЭС' | ПС 6 кВ Горроща, ПС 6 кВ Рязань | ПС 6 кВ Горроща ф.15, ПС 6 кВ Рязань ф.47 | РП-4 | 6 | КЛ-0,4 кВ КЛ8 от РП-4 | 0.4 | 8 | 0 | 0 | 8 |  |  | 0 | 8
2897 | МУП 'РГРЭС' | ПС 6 кВ Горроща, ПС 6 кВ Рязань | ПС 6 кВ Горроща ф.15, ПС 6 кВ Рязань ф.47 | РП-4 | 6 | КЛ-0,4 кВ КЛ9 от РП-4 | 0.4 | 1 | 0 | 0 | 1 |  |  | 0 | 1
2898 | МУП 'РГРЭС' | ПС 6 кВ Горроща, ПС 6 кВ Рязань | ПС 6 кВ Горроща ф.15, ПС 6 кВ Рязань ф.47 | ТП-693 | 6 | ВЛ-0,4 кВ от ТП-693 | 0.4 | 1 | 0 | 0 | 1 |  |  | 0 | 1
2899 | МУП 'РГРЭС' | ПС 6 кВ Горроща, ПС 6 кВ Рязань | ПС 6 кВ Горроща ф.15, ПС 6 кВ Рязань ф.47 | ТП-693 | 6 | КЛ-0,4 кВ КЛ1 от ТП-693 | 0.4 | 1 | 0 | 1 | 0 |  |  | 1 | 0
2900 | МУП 'РГРЭС' | ПС 6 кВ Горроща, ПС 6 кВ Рязань | ПС 6 кВ Горроща ф.15, ПС 6 кВ Рязань ф.47 | ТП-693 | 6 | КЛ-0,4 кВ КЛ10 от ТП-693 | 0.4 | 1 | 0 | 1 | 0 |  |  | 1 | 0
2901 | МУП 'РГРЭС' | ПС 6 кВ Горроща, ПС 6 кВ Рязань | ПС 6 кВ Горроща ф.15, ПС 6 кВ Рязань ф.47 | ТП-693 | 6 | КЛ-0,4 кВ КЛ11 от ТП-693 | 0.4 | 1 | 0 | 1 | 0 |  |  | 1 | 0
2902 | МУП 'РГРЭС' | ПС 6 кВ Горроща, ПС 6 кВ Рязань | ПС 6 кВ Горроща ф.15, ПС 6 кВ Рязань ф.47 | ТП-693 | 6 | КЛ-0,4 кВ КЛ12 от ТП-693 | 0.4 | 1 | 0 | 1 | 0 |  |  | 1 | 0
2903 | МУП 'РГРЭС' | ПС 6 кВ Горроща, ПС 6 кВ Рязань | ПС 6 кВ Горроща ф.15, ПС 6 кВ Рязань ф.47 | ТП-693 | 6 | КЛ-0,4 кВ КЛ13 от ТП-693 | 0.4 | 1 | 0 | 1 | 0 |  |  | 1 | 0
2904 | МУП 'РГРЭС' | ПС 6 кВ Горроща, ПС 6 кВ Рязань | ПС 6 кВ Горроща ф.15, ПС 6 кВ Рязань ф.47 | ТП-693 | 6 | КЛ-0,4 кВ КЛ14 от ТП-693 | 0.4 | 1 | 0 | 1 | 0 |  |  | 1 | 0
2905 | МУП 'РГРЭС' | ПС 6 кВ Горроща, ПС 6 кВ Рязань | ПС 6 кВ Горроща ф.15, ПС 6 кВ Рязань ф.47 | ТП-693 | 6 | КЛ-0,4 кВ КЛ15 от ТП-693 | 0.4 | 1 | 0 | 1 | 0 |  |  | 1 | 0
2906 | МУП 'РГРЭС' | ПС 6 кВ Горроща, ПС 6 кВ Рязань | ПС 6 кВ Горроща ф.15, ПС 6 кВ Рязань ф.47 | ТП-693 | 6 | КЛ-0,4 кВ КЛ16 от ТП-693 | 0.4 | 1 | 0 | 1 | 0 |  |  | 1 | 0
2907 | МУП 'РГРЭС' | ПС 6 кВ Горроща, ПС 6 кВ Рязань | ПС 6 кВ Горроща ф.15, ПС 6 кВ Рязань ф.47 | ТП-693 | 6 | КЛ-0,4 кВ КЛ17 от ТП-693 | 0.4 | 1 | 0 | 1 | 0 |  |  | 1 | 0
2908 | МУП 'РГРЭС' | ПС 6 кВ Горроща, ПС 6 кВ Рязань | ПС 6 кВ Горроща ф.15, ПС 6 кВ Рязань ф.47 | ТП-693 | 6 | КЛ-0,4 кВ КЛ18 от ТП-693 | 0.4 | 1 | 0 | 1 | 0 |  |  | 1 | 0
2909 | МУП 'РГРЭС' | ПС 6 кВ Горроща, ПС 6 кВ Рязань | ПС 6 кВ Горроща ф.15, ПС 6 кВ Рязань ф.47 | ТП-693 | 6 | КЛ-0,4 кВ КЛ19 от ТП-693 | 0.4 | 1 | 0 | 1 | 0 |  |  | 1 | 0
2910 | МУП 'РГРЭС' | ПС 6 кВ Горроща, ПС 6 кВ Рязань | ПС 6 кВ Горроща ф.15, ПС 6 кВ Рязань ф.47 | ТП-693 | 6 | КЛ-0,4 кВ КЛ2 от ТП-693 | 0.4 | 1 | 0 | 1 | 0 |  |  | 1 | 0
2911 | МУП 'РГРЭС' | ПС 6 кВ Горроща, ПС 6 кВ Рязань | ПС 6 кВ Горроща ф.15, ПС 6 кВ Рязань ф.47 | ТП-693 | 6 | КЛ-0,4 кВ КЛ20 от ТП-693 | 0.4 | 2 | 0 | 0 | 2 |  |  | 0 | 2
2912 | МУП 'РГРЭС' | ПС 6 кВ Горроща, ПС 6 кВ Рязань | ПС 6 кВ Горроща ф.15, ПС 6 кВ Рязань ф.47 | ТП-693 | 6 | КЛ-0,4 кВ КЛ21 от ТП-693 | 0.4 | 2 | 0 | 0 | 2 |  |  | 0 | 2
2913 | МУП 'РГРЭС' | ПС 6 кВ Горроща, ПС 6 кВ Рязань | ПС 6 кВ Горроща ф.15, ПС 6 кВ Рязань ф.47 | ТП-693 | 6 | КЛ-0,4 кВ КЛ3 от ТП-693 | 0.4 | 1 | 0 | 1 | 0 |  |  | 1 | 0
2914 | МУП 'РГРЭС' | ПС 6 кВ Горроща, ПС 6 кВ Рязань | ПС 6 кВ Горроща ф.15, ПС 6 кВ Рязань ф.47 | ТП-693 | 6 | КЛ-0,4 кВ КЛ4 от ТП-693 | 0.4 | 1 | 0 | 1 | 0 |  |  | 1 | 0
2915 | МУП 'РГРЭС' | ПС 6 кВ Горроща, ПС 6 кВ Рязань | ПС 6 кВ Горроща ф.15, ПС 6 кВ Рязань ф.47 | ТП-693 | 6 | КЛ-0,4 кВ КЛ5 от ТП-693 | 0.4 | 1 | 0 | 1 | 0 |  |  | 1 | 0
2916 | МУП 'РГРЭС' | ПС 6 кВ Горроща, ПС 6 кВ Рязань | ПС 6 кВ Горроща ф.15, ПС 6 кВ Рязань ф.47 | ТП-693 | 6 | КЛ-0,4 кВ КЛ6 от ТП-693 | 0.4 | 1 | 0 | 1 | 0 |  |  | 1 | 0
2917 | МУП 'РГРЭС' | ПС 6 кВ Горроща, ПС 6 кВ Рязань | ПС 6 кВ Горроща ф.15, ПС 6 кВ Рязань ф.47 | ТП-693 | 6 | КЛ-0,4 кВ КЛ7 от ТП-693 | 0.4 | 1 | 0 | 1 | 0 |  |  | 1 | 0
2918 | МУП 'РГРЭС' | ПС 6 кВ Горроща, ПС 6 кВ Рязань | ПС 6 кВ Горроща ф.15, ПС 6 кВ Рязань ф.47 | ТП-693 | 6 | КЛ-0,4 кВ КЛ8 от ТП-693 | 0.4 | 1 | 0 | 1 | 0 |  |  | 1 | 0
2919 | МУП 'РГРЭС' | ПС 6 кВ Горроща, ПС 6 кВ Рязань | ПС 6 кВ Горроща ф.15, ПС 6 кВ Рязань ф.47 | ТП-693 | 6 | КЛ-0,4 кВ КЛ9 от ТП-693 | 0.4 | 1 | 0 | 1 | 0 |  |  | 1 | 0
2920 | МУП 'РГРЭС' | ПС 6 кВ Горроща, ПС 6 кВ ТП-52 РНПК яч. | ПС 6 кВ Горроща ф.15, ПС 6 кВ ТП-52 РНПК яч. ф.10, ПС 6 кВ Горроща ф.24 | ТП-453 | 6 | КЛ-0,4 кВ КЛ1 от ТП-453 | 0.4 | 1 | 0 | 0 | 1 |  |  | 1 | 0
2921 | МУП 'РГРЭС' | ПС 6 кВ Горроща, ПС 6 кВ ТП-52 РНПК яч. | ПС 6 кВ Горроща ф.15, ПС 6 кВ ТП-52 РНПК яч. ф.10, ПС 6 кВ Горроща ф.24 | ТП-453 | 6 | КЛ-0,4 кВ КЛ2 от ТП-453 | 0.4 | 1 | 1 | 0 | 0 |  |  | 1 | 0
2922 | МУП 'РГРЭС' | ПС 6 кВ Горроща, ПС 6 кВ ТП-52 РНПК яч. | ПС 6 кВ Горроща ф.15, ПС 6 кВ ТП-52 РНПК яч. ф.10, ПС 6 кВ Горроща ф.24 | ТП-453 | 6 | КЛ-0,4 кВ КЛ3 от ТП-453 | 0.4 | 1 | 1 | 0 | 0 |  |  | 1 | 0
2923 | МУП 'РГРЭС' | ПС 6 кВ Горроща, ПС 6 кВ ТП-52 РНПК яч. | ПС 6 кВ Горроща ф.15, ПС 6 кВ ТП-52 РНПК яч. ф.10, ПС 6 кВ Горроща ф.24 | ТП-453 | 6 | КЛ-0,4 кВ КЛ4 от ТП-453 | 0.4 | 1 | 1 | 0 | 0 |  |  | 1 | 0
2924 | МУП 'РГРЭС' | ПС 6 кВ Горроща, ПС 6 кВ ТП-52 РНПК яч. | ПС 6 кВ Горроща ф.15, ПС 6 кВ ТП-52 РНПК яч. ф.10, ПС 6 кВ Горроща ф.24 | ТП-453 | 6 | КЛ-0,4 кВ КЛ5 от ТП-453 | 0.4 | 1 | 1 | 0 | 0 |  |  | 1 | 0
2925 | МУП 'РГРЭС' | ПС 6 кВ Горроща, ПС 6 кВ ТП-52 РНПК яч. | ПС 6 кВ Горроща ф.15, ПС 6 кВ ТП-52 РНПК яч. ф.10, ПС 6 кВ Горроща ф.24 | ТП-453 | 6 | КЛ-0,4 кВ КЛ6 от ТП-453 | 0.4 | 1 | 1 | 0 | 0 |  |  | 1 | 0
2926 | МУП 'РГРЭС' | ПС 6 кВ Горроща, ПС 6 кВ ТП-52 РНПК яч. | ПС 6 кВ Горроща ф.15, ПС 6 кВ ТП-52 РНПК яч. ф.10, ПС 6 кВ Горроща ф.24 | ТП-453 | 6 | КЛ-0,4 кВ КЛ7 от ТП-453 | 0.4 | 2 | 2 | 0 | 0 |  |  | 2 | 0
2927 | МУП 'РГРЭС' | ПС 6 кВ Горроща, ПС 6 кВ ТП-52 РНПК яч. | ПС 6 кВ Горроща ф.15, ПС 6 кВ ТП-52 РНПК яч. ф.10, ПС 6 кВ Горроща ф.24 | ТП-453 | 6 | КЛ-0,4 кВ КЛ8 от ТП-453 | 0.4 | 1 | 1 | 0 | 0 |  |  | 1 | 0
2928 | МУП 'РГРЭС' | ПС 6 кВ Горроща-РП-Южный | ПС 6 кВ Горроща-РП-Южный ф.Ввод1 | ТП-403 | 6 | ВЛ-0,4 кВ от ТП-403 | 0.4 | 33 | 0 | 0 | 33 |  |  | 0 | 33
2929 | МУП 'РГРЭС' | ПС 6 кВ Горроща-РП-Южный | ПС 6 кВ Горроща-РП-Южный ф.Ввод1 | ТП-403 | 6 | КЛ-0,4 кВ КЛ1 от ТП-403 | 0.4 | 2 | 0 | 0 | 2 |  |  | 2 | 0
2930 | МУП 'РГРЭС' | ПС 6 кВ Горроща-РП-Южный | ПС 6 кВ Горроща-РП-Южный ф.Ввод1 | ТП-403 | 6 | КЛ-0,4 кВ КЛ2 от ТП-403 | 0.4 | 1 | 0 | 1 | 0 |  |  | 0 | 1
2931 | МУП 'РГРЭС' | ПС 6 кВ Горроща-РП-Южный | ПС 6 кВ Горроща-РП-Южный ф.Ввод1 | ТП-403 | 6 | КЛ-0,4 кВ КЛ3 от ТП-403 | 0.4 | 1 | 0 | 1 | 0 |  |  | 0 | 1
2932 | МУП 'РГРЭС' | ПС 6 кВ Горроща-РП-Южный | ПС 6 кВ Горроща-РП-Южный ф.Ввод1 | ТП-403 | 6 | КЛ-0,4 кВ КЛ4 от ТП-403 | 0.4 | 2 | 0 | 0 | 2 |  |  | 0 | 2
2933 | МУП 'РГРЭС' | ПС 6 кВ Горроща-РП-Южный | ПС 6 кВ Горроща-РП-Южный ф.Ввод1 | ТП-403 | 6 | КЛ-0,4 кВ КЛ5 от ТП-403 | 0.4 | 2 | 0 | 0 | 2 |  |  | 0 | 2
2934 | МУП 'РГРЭС' | ПС 6 кВ Горроща-РП-Южный | ПС 6 кВ Горроща-РП-Южный ф.Ввод1 | ТП-411а | 6 | КЛ-0,4 кВ КЛ1 от ТП-411а | 0.4 | 1 | 0 | 1 | 0 |  |  | 1 | 0
2935 | МУП 'РГРЭС' | ПС 6 кВ Горроща-РП-Южный | ПС 6 кВ Горроща-РП-Южный ф.Ввод1 | ТП-411а | 6 | КЛ-0,4 кВ КЛ2 от ТП-411а | 0.4 | 1 | 0 | 1 | 0 |  |  | 1 | 0
2936 | МУП 'РГРЭС' | ПС 6 кВ Горроща-РП-Южный | ПС 6 кВ Горроща-РП-Южный ф.Ввод1 | ТП-412 | 6 | КЛ-0,4 кВ КЛ1 от ТП-412 | 0.4 | 4 | 0 | 0 | 4 |  |  | 0 | 4
2937 | МУП 'РГРЭС' | ПС 6 кВ Горроща-РП-Южный | ПС 6 кВ Горроща-РП-Южный ф.Ввод1 | ТП-412 | 6 | КЛ-0,4 кВ КЛ2 от ТП-412 | 0.4 | 4 | 0 | 0 | 4 |  |  | 0 | 4
2938 | МУП 'РГРЭС' | ПС 6 кВ Горроща-РП-Южный | ПС 6 кВ Горроща-РП-Южный ф.Ввод1 | ТП-413 | 6 | ВЛ-0,4 кВ от ТП-413 | 0.4 | 1 | 0 | 0 | 1 |  |  | 0 | 1
2939 | МУП 'РГРЭС' | ПС 6 кВ Горроща-РП-Южный | ПС 6 кВ Горроща-РП-Южный ф.Ввод1 | ТП-413 | 6 | КЛ-0,4 кВ КЛ1 от ТП-413 | 0.4 | 1 | 0 | 1 | 0 |  |  | 1 | 0
2940 | МУП 'РГРЭС' | ПС 6 кВ Горроща-РП-Южный | ПС 6 кВ Горроща-РП-Южный ф.Ввод1 | ТП-413 | 6 | КЛ-0,4 кВ КЛ2 от ТП-413 | 0.4 | 1 | 0 | 1 | 0 |  |  | 1 | 0
2941 | МУП 'РГРЭС' | ПС 6 кВ Горроща-РП-Южный | ПС 6 кВ Горроща-РП-Южный ф.Ввод1 | ТП-413 | 6 | КЛ-0,4 кВ КЛ3 от ТП-413 | 0.4 | 1 | 0 | 1 | 0 |  |  | 1 | 0
2942 | МУП 'РГРЭС' | ПС 6 кВ Горроща-РП-Южный | ПС 6 кВ Горроща-РП-Южный ф.Ввод1 | ТП-413 | 6 | КЛ-0,4 кВ КЛ4 от ТП-413 | 0.4 | 1 | 0 | 1 | 0 |  |  | 1 | 0
2943 | МУП 'РГРЭС' | ПС 6 кВ Горроща-РП-Южный | ПС 6 кВ Горроща-РП-Южный ф.Ввод1 | ТП-413 | 6 | КЛ-0,4 кВ КЛ5 от ТП-413 | 0.4 | 1 | 0 | 0 | 1 |  |  | 1 | 0
2944 | МУП 'РГРЭС' | ПС 6 кВ Горроща-РП-Южный | ПС 6 кВ Горроща-РП-Южный ф.Ввод1 | ТП-413 | 6 | КЛ-0,4 кВ КЛ6 от ТП-413 | 0.4 | 1 | 0 | 0 | 1 |  |  | 1 | 0
2945 | МУП 'РГРЭС' | ПС 6 кВ Горроща-РП-Южный | ПС 6 кВ Горроща-РП-Южный ф.Ввод1 | ТП-415 | 6 | КЛ-0,4 кВ КЛ1 от ТП-415 | 0.4 | 18 | 0 | 0 | 18 |  |  | 18 | 0
2946 | МУП 'РГРЭС' | ПС 6 кВ Горроща-РП-Южный | ПС 6 кВ Горроща-РП-Южный ф.Ввод1 | ТП-415 | 6 | КЛ-0,4 кВ КЛ10 от ТП-415 | 0.4 | 12 | 0 | 0 | 12 |  |  | 0 | 12
2947 | МУП 'РГРЭС' | ПС 6 кВ Горроща-РП-Южный | ПС 6 кВ Горроща-РП-Южный ф.Ввод1 | ТП-415 | 6 | КЛ-0,4 кВ КЛ2 от ТП-415 | 0.4 | 12 | 0 | 0 | 12 |  |  | 0 | 12
2948 | МУП 'РГРЭС' | ПС 6 кВ Горроща-РП-Южный | ПС 6 кВ Горроща-РП-Южный ф.Ввод1 | ТП-415 | 6 | КЛ-0,4 кВ КЛ3 от ТП-415 | 0.4 | 8 | 0 | 0 | 8 |  |  | 8 | 0
2949 | МУП 'РГРЭС' | ПС 6 кВ Горроща-РП-Южный | ПС 6 кВ Горроща-РП-Южный ф.Ввод1 | ТП-415 | 6 | КЛ-0,4 кВ КЛ4 от ТП-415 | 0.4 | 8 | 0 | 0 | 8 |  |  | 8 | 0
2950 | МУП 'РГРЭС' | ПС 6 кВ Горроща-РП-Южный | ПС 6 кВ Горроща-РП-Южный ф.Ввод1 | ТП-415 | 6 | КЛ-0,4 кВ КЛ5 от ТП-415 | 0.4 | 1 | 0 | 1 | 0 |  |  | 0 | 1
2951 | МУП 'РГРЭС' | ПС 6 кВ Горроща-РП-Южный | ПС 6 кВ Горроща-РП-Южный ф.Ввод1 | ТП-415 | 6 | КЛ-0,4 кВ КЛ6 от ТП-415 | 0.4 | 1 | 0 | 1 | 0 |  |  | 0 | 1
2952 | МУП 'РГРЭС' | ПС 6 кВ Горроща-РП-Южный | ПС 6 кВ Горроща-РП-Южный ф.Ввод1 | ТП-415 | 6 | КЛ-0,4 кВ КЛ7 от ТП-415 | 0.4 | 1 | 0 | 1 | 0 |  |  | 0 | 1
2953 | МУП 'РГРЭС' | ПС 6 кВ Горроща-РП-Южный | ПС 6 кВ Горроща-РП-Южный ф.Ввод1 | ТП-415 | 6 | КЛ-0,4 кВ КЛ8 от ТП-415 | 0.4 | 1 | 0 | 1 | 0 |  |  | 0 | 1
2954 | МУП 'РГРЭС' | ПС 6 кВ Горроща-РП-Южный | ПС 6 кВ Горроща-РП-Южный ф.Ввод1 | ТП-415 | 6 | КЛ-0,4 кВ КЛ9 от ТП-415 | 0.4 | 1 | 0 | 1 | 0 |  |  | 0 | 1
2955 | МУП 'РГРЭС' | ПС 6 кВ Горроща-РП-Южный | ПС 6 кВ Горроща-РП-Южный ф.Ввод1 | ТП-419 | 6 | ВЛ-0,4 кВ от ТП-419 | 0.4 | 3 | 0 | 0 | 3 |  |  | 0 | 3
2956 | МУП 'РГРЭС' | ПС 6 кВ Горроща-РП-Южный | ПС 6 кВ Горроща-РП-Южный ф.Ввод1 | ТП-419 | 6 | КЛ-0,4 кВ КЛ1 от ТП-419 | 0.4 | 2 | 0 | 0 | 2 |  |  | 2 | 0
2957 | МУП 'РГРЭС' | ПС 6 кВ Горроща-РП-Южный | ПС 6 кВ Горроща-РП-Южный ф.Ввод1 | ТП-419 | 6 | КЛ-0,4 кВ КЛ2 от ТП-419 | 0.4 | 2 | 0 | 0 | 2 |  |  | 2 | 0
2958 | МУП 'РГРЭС' | ПС 6 кВ Горроща-РП-Южный | ПС 6 кВ Горроща-РП-Южный ф.Ввод1 | ТП-419 | 6 | КЛ-0,4 кВ КЛ3 от ТП-419 | 0.4 | 18 | 0 | 0 | 18 |  |  | 0 | 18
2959 | МУП 'РГРЭС' | ПС 6 кВ Горроща-РП-Южный | ПС 6 кВ Горроща-РП-Южный ф.Ввод1 | ТП-419 | 6 | КЛ-0,4 кВ КЛ4 от ТП-419 | 0.4 | 1 | 0 | 0 | 1 |  |  | 1 | 0
2960 | МУП 'РГРЭС' | ПС 6 кВ Горроща-РП-Южный | ПС 6 кВ Горроща-РП-Южный ф.Ввод1 | ТП-419 | 6 | КЛ-0,4 кВ КЛ5 от ТП-419 | 0.4 | 21 | 0 | 0 | 21 |  |  | 0 | 21
2961 | МУП 'РГРЭС' | ПС 6 кВ Горроща-РП-Южный | ПС 6 кВ Горроща-РП-Южный ф.Ввод1 | ТП-419 | 6 | КЛ-0,4 кВ КЛ6 от ТП-419 | 0.4 | 1 | 0 | 1 | 0 |  |  | 1 | 0
2962 | МУП 'РГРЭС' | ПС 6 кВ Горроща-РП-Южный | ПС 6 кВ Горроща-РП-Южный ф.Ввод1 | ТП-420 | 6 | ВЛ-0,4 кВ от ТП-420 | 0.4 | 4 | 0 | 0 | 4 |  |  | 0 | 4
2963 | МУП 'РГРЭС' | ПС 6 кВ Горроща-РП-Южный | ПС 6 кВ Горроща-РП-Южный ф.Ввод1 | ТП-420 | 6 | КЛ-0,4 кВ КЛ1 от ТП-420 | 0.4 | 1 | 0 | 0 | 1 |  |  | 1 | 0
2964 | МУП 'РГРЭС' | ПС 6 кВ Горроща-РП-Южный | ПС 6 кВ Горроща-РП-Южный ф.Ввод1 | ТП-420 | 6 | КЛ-0,4 кВ КЛ2 от ТП-420 | 0.4 | 1 | 0 | 0 | 1 |  |  | 1 | 0
2965 | МУП 'РГРЭС' | ПС 6 кВ Горроща-РП-Южный | ПС 6 кВ Горроща-РП-Южный ф.Ввод1 | ТП-420 | 6 | КЛ-0,4 кВ КЛ3 от ТП-420 | 0.4 | 1 | 0 | 0 | 1 |  |  | 1 | 0
2966 | МУП 'РГРЭС' | ПС 6 кВ Горроща-РП-Южный | ПС 6 кВ Горроща-РП-Южный ф.Ввод1 | ТП-420 | 6 | КЛ-0,4 кВ КЛ4 от ТП-420 | 0.4 | 2 | 0 | 0 | 2 |  |  | 0 | 2
2967 | МУП 'РГРЭС' | ПС 6 кВ Горроща-РП-Южный | ПС 6 кВ Горроща-РП-Южный ф.Ввод1 | ТП-420 | 6 | КЛ-0,4 кВ КЛ5 от ТП-420 | 0.4 | 1 | 0 | 0 | 1 |  |  | 1 | 0
2968 | МУП 'РГРЭС' | ПС 6 кВ Горроща-РП-Южный | ПС 6 кВ Горроща-РП-Южный ф.Ввод1 | ТП-420 | 6 | КЛ-0,4 кВ КЛ6 от ТП-420 | 0.4 | 2 | 0 | 0 | 2 |  |  | 0 | 2
2969 | МУП 'РГРЭС' | ПС 6 кВ Горроща-РП-Южный | ПС 6 кВ Горроща-РП-Южный ф.Ввод1 | ТП-434 | 6 | КЛ-0,4 кВ КЛ1 от ТП-434 | 0.4 | 2 | 0 | 0 | 2 |  |  | 0 | 2
2970 | МУП 'РГРЭС' | ПС 6 кВ Горроща-РП-Южный | ПС 6 кВ Горроща-РП-Южный ф.Ввод1 | ТП-434 | 6 | КЛ-0,4 кВ КЛ2 от ТП-434 | 0.4 | 2 | 0 | 0 | 2 |  |  | 0 | 2
2971 | МУП 'РГРЭС' | ПС 6 кВ Горроща-РП-Южный | ПС 6 кВ Горроща-РП-Южный ф.Ввод1 | ТП-445 | 6 | КЛ-0,4 кВ КЛ1 от ТП-445 | 0.4 | 1 | 0 | 0 | 1 |  |  | 0 | 1
2972 | МУП 'РГРЭС' | ПС 6 кВ Горроща-РП-Южный | ПС 6 кВ Горроща-РП-Южный ф.Ввод1 | ТП-445 | 6 | КЛ-0,4 кВ КЛ2 от ТП-445 | 0.4 | 8 | 0 | 0 | 8 |  |  | 0 | 8
2973 | МУП 'РГРЭС' | ПС 6 кВ Горроща-РП-Южный | ПС 6 кВ Горроща-РП-Южный ф.Ввод1 | ТП-445 | 6 | КЛ-0,4 кВ КЛ3 от ТП-445 | 0.4 | 1 | 0 | 0 | 1 |  |  | 0 | 1
2974 | МУП 'РГРЭС' | ПС 6 кВ Горроща-РП-Южный | ПС 6 кВ Горроща-РП-Южный ф.Ввод1 | ТП-638 | 6 | ВЛ-0,4 кВ от ТП-638 | 0.4 | 3 | 0 | 0 | 3 |  |  | 0 | 3
2975 | МУП 'РГРЭС' | ПС 6 кВ Горроща-РП-Южный | ПС 6 кВ Горроща-РП-Южный ф.Ввод1 | ТП-638 | 6 | КЛ-0,4 кВ КЛ1 от ТП-638 | 0.4 | 1 | 0 | 0 | 1 |  |  | 1 | 0
2976 | МУП 'РГРЭС' | ПС 6 кВ Горроща-РП-Южный | ПС 6 кВ Горроща-РП-Южный ф.Ввод1 | ТП-638 | 6 | КЛ-0,4 кВ КЛ2 от ТП-638 | 0.4 | 1 | 0 | 0 | 1 |  |  | 1 | 0
2977 | МУП 'РГРЭС' | ПС 6 кВ Горроща-РП-Южный | ПС 6 кВ Горроща-РП-Южный ф.Ввод1 | ТП-638 | 6 | КЛ-0,4 кВ КЛ3 от ТП-638 | 0.4 | 1 | 0 | 0 | 1 |  |  | 1 | 0
2978 | МУП 'РГРЭС' | ПС 6 кВ Горроща-РП-Южный | ПС 6 кВ Горроща-РП-Южный ф.Ввод1 | ТП-638 | 6 | КЛ-0,4 кВ КЛ4 от ТП-638 | 0.4 | 1 | 0 | 0 | 1 |  |  | 1 | 0
2979 | МУП 'РГРЭС' | ПС 6 кВ Горроща-РП-Южный | ПС 6 кВ Горроща-РП-Южный ф.Ввод1 | ТП-638 | 6 | КЛ-0,4 кВ КЛ5 от ТП-638 | 0.4 | 2 | 0 | 0 | 2 |  |  | 0 | 2
2980 | МУП 'РГРЭС' | ПС 6 кВ Горроща-РП-Южный | ПС 6 кВ Горроща-РП-Южный ф.Ввод1 | ТП-638 | 6 | КЛ-0,4 кВ КЛ6 от ТП-638 | 0.4 | 2 | 0 | 0 | 2 |  |  | 0 | 2
2981 | МУП 'РГРЭС' | ПС 6 кВ Горроща-РП-Южный | ПС 6 кВ Горроща-РП-Южный ф.Ввод1 | ТП-638 | 6 | КЛ-0,4 кВ КЛ7 от ТП-638 | 0.4 | 1 | 0 | 1 | 0 |  |  | 1 | 0
2982 | МУП 'РГРЭС' | ПС 6 кВ Горроща-РП-Южный | ПС 6 кВ Горроща-РП-Южный ф.Ввод1 | ТП-888 | 6 | ВЛ-0,4 кВ от ТП-888 | 0.4 | 67 | 0 | 0 | 67 |  |  | 0 | 67
2983 | МУП 'РГРЭС' | ПС 6 кВ Горроща-РП-Южный | ПС 6 кВ Горроща-РП-Южный ф.Ввод1 | ТП-888 | 6 | КЛ-0,4 кВ КЛ1 от ТП-888 | 0.4 | 1 | 0 | 1 | 0 |  |  | 1 | 0
2984 | МУП 'РГРЭС' | ПС 6 кВ Горроща-РП-Южный | ПС 6 кВ Горроща-РП-Южный ф.Ввод1 | ТП-888 | 6 | КЛ-0,4 кВ КЛ10 от ТП-888 | 0.4 | 1 | 0 | 1 | 0 |  |  | 1 | 0
2985 | МУП 'РГРЭС' | ПС 6 кВ Горроща-РП-Южный | ПС 6 кВ Горроща-РП-Южный ф.Ввод1 | ТП-888 | 6 | КЛ-0,4 кВ КЛ11 от ТП-888 | 0.4 | 4 | 0 | 0 | 4 |  |  | 0 | 4
2986 | МУП 'РГРЭС' | ПС 6 кВ Горроща-РП-Южный | ПС 6 кВ Горроща-РП-Южный ф.Ввод1 | ТП-888 | 6 | КЛ-0,4 кВ КЛ12 от ТП-888 | 0.4 | 1 | 0 | 0 | 1 |  |  | 1 | 0
2987 | МУП 'РГРЭС' | ПС 6 кВ Горроща-РП-Южный | ПС 6 кВ Горроща-РП-Южный ф.Ввод1 | ТП-888 | 6 | КЛ-0,4 кВ КЛ13 от ТП-888 | 0.4 | 1 | 0 | 0 | 1 |  |  | 1 | 0
2988 | МУП 'РГРЭС' | ПС 6 кВ Горроща-РП-Южный | ПС 6 кВ Горроща-РП-Южный ф.Ввод1 | ТП-888 | 6 | КЛ-0,4 кВ КЛ14 от ТП-888 | 0.4 | 1 | 0 | 0 | 1 |  |  | 1 | 0
2989 | МУП 'РГРЭС' | ПС 6 кВ Горроща-РП-Южный | ПС 6 кВ Горроща-РП-Южный ф.Ввод1 | ТП-888 | 6 | КЛ-0,4 кВ КЛ15 от ТП-888 | 0.4 | 4 | 0 | 0 | 4 |  |  | 0 | 4
2990 | МУП 'РГРЭС' | ПС 6 кВ Горроща-РП-Южный | ПС 6 кВ Горроща-РП-Южный ф.Ввод1 | ТП-888 | 6 | КЛ-0,4 кВ КЛ16 от ТП-888 | 0.4 | 1 | 0 | 1 | 0 |  |  | 0 | 1
2991 | МУП 'РГРЭС' | ПС 6 кВ Горроща-РП-Южный | ПС 6 кВ Горроща-РП-Южный ф.Ввод1 | ТП-888 | 6 | КЛ-0,4 кВ КЛ17 от ТП-888 | 0.4 | 1 | 0 | 1 | 0 |  |  | 0 | 1
2992 | МУП 'РГРЭС' | ПС 6 кВ Горроща-РП-Южный | ПС 6 кВ Горроща-РП-Южный ф.Ввод1 | ТП-888 | 6 | КЛ-0,4 кВ КЛ2 от ТП-888 | 0.4 | 1 | 0 | 1 | 0 |  |  | 1 | 0
2993 | МУП 'РГРЭС' | ПС 6 кВ Горроща-РП-Южный | ПС 6 кВ Горроща-РП-Южный ф.Ввод1 | ТП-888 | 6 | КЛ-0,4 кВ КЛ3 от ТП-888 | 0.4 | 1 | 0 | 1 | 0 |  |  | 1 | 0
2994 | МУП 'РГРЭС' | ПС 6 кВ Горроща-РП-Южный | ПС 6 кВ Горроща-РП-Южный ф.Ввод1 | ТП-888 | 6 | КЛ-0,4 кВ КЛ4 от ТП-888 | 0.4 | 1 | 0 | 1 | 0 |  |  | 1 | 0
2995 | МУП 'РГРЭС' | ПС 6 кВ Горроща-РП-Южный | ПС 6 кВ Горроща-РП-Южный ф.Ввод1 | ТП-888 | 6 | КЛ-0,4 кВ КЛ5 от ТП-888 | 0.4 | 1 | 0 | 1 | 0 |  |  | 1 | 0
2996 | МУП 'РГРЭС' | ПС 6 кВ Горроща-РП-Южный | ПС 6 кВ Горроща-РП-Южный ф.Ввод1 | ТП-888 | 6 | КЛ-0,4 кВ КЛ6 от ТП-888 | 0.4 | 1 | 0 | 1 | 0 |  |  | 1 | 0
2997 | МУП 'РГРЭС' | ПС 6 кВ Горроща-РП-Южный | ПС 6 кВ Горроща-РП-Южный ф.Ввод1 | ТП-888 | 6 | КЛ-0,4 кВ КЛ7 от ТП-888 | 0.4 | 1 | 0 | 1 | 0 |  |  | 1 | 0
2998 | МУП 'РГРЭС' | ПС 6 кВ Горроща-РП-Южный | ПС 6 кВ Горроща-РП-Южный ф.Ввод1 | ТП-888 | 6 | КЛ-0,4 кВ КЛ8 от ТП-888 | 0.4 | 1 | 0 | 1 | 0 |  |  | 1 | 0
2999 | МУП 'РГРЭС' | ПС 6 кВ Горроща-РП-Южный | ПС 6 кВ Горроща-РП-Южный ф.Ввод1 | ТП-888 | 6 | КЛ-0,4 кВ КЛ9 от ТП-888 | 0.4 | 1 | 0 | 1 | 0 |  |  | 1 | 0
3000 | МУП 'РГРЭС' | ПС 6 кВ Горроща-РП-Южный | ПС 6 кВ Горроща-РП-Южный ф.Ввод1, ПС 6 кВ Горроща-РП-Южный ф.Ввод2 | РП-31 | 6 | ВЛ-0,4 кВ от РП-31 | 0.4 | 3 | 0 | 0 | 3 |  |  | 0 | 3
3001 | МУП 'РГРЭС' | ПС 6 кВ Горроща-РП-Южный | ПС 6 кВ Горроща-РП-Южный ф.Ввод1, ПС 6 кВ Горроща-РП-Южный ф.Ввод2 | РП-31 | 6 | КЛ-0,4 кВ КЛ1 от РП-31 | 0.4 | 1 | 0 | 0 | 1 |  |  | 1 | 0
3002 | МУП 'РГРЭС' | ПС 6 кВ Горроща-РП-Южный | ПС 6 кВ Горроща-РП-Южный ф.Ввод1, ПС 6 кВ Горроща-РП-Южный ф.Ввод2 | РП-31 | 6 | КЛ-0,4 кВ КЛ2 от РП-31 | 0.4 | 1 | 0 | 0 | 1 |  |  | 1 | 0
3003 | МУП 'РГРЭС' | ПС 6 кВ Горроща-РП-Южный | ПС 6 кВ Горроща-РП-Южный ф.Ввод1, ПС 6 кВ Горроща-РП-Южный ф.Ввод2 | РП-31 | 6 | КЛ-0,4 кВ КЛ3 от РП-31 | 0.4 | 1 | 0 | 0 | 1 |  |  | 1 | 0
3004 | МУП 'РГРЭС' | ПС 6 кВ Горроща-РП-Южный | ПС 6 кВ Горроща-РП-Южный ф.Ввод1, ПС 6 кВ Горроща-РП-Южный ф.Ввод2 | РП-31 | 6 | КЛ-0,4 кВ КЛ4 от РП-31 | 0.4 | 1 | 0 | 0 | 1 |  |  | 1 | 0
3005 | МУП 'РГРЭС' | ПС 6 кВ Горроща-РП-Южный | ПС 6 кВ Горроща-РП-Южный ф.Ввод1, ПС 6 кВ Горроща-РП-Южный ф.Ввод2 | РП-31 | 6 | КЛ-0,4 кВ КЛ5 от РП-31 | 0.4 | 10 | 0 | 0 | 10 |  |  | 10 | 0
3006 | МУП 'РГРЭС' | ПС 6 кВ Горроща-РП-Южный | ПС 6 кВ Горроща-РП-Южный ф.Ввод1, ПС 6 кВ Горроща-РП-Южный ф.Ввод2 | РП-31 | 6 | КЛ-0,4 кВ КЛ6 от РП-31 | 0.4 | 10 | 0 | 0 | 10 |  |  | 10 | 0
3007 | МУП 'РГРЭС' | ПС 6 кВ Горроща-РП-Южный | ПС 6 кВ Горроща-РП-Южный ф.Ввод1, ПС 6 кВ Горроща-РП-Южный ф.Ввод2 | ТП-639 | 6 | КЛ-0,4 кВ КЛ1 от ТП-639 | 0.4 | 1 | 0 | 0 | 1 |  |  | 1 | 0
3008 | МУП 'РГРЭС' | ПС 6 кВ Горроща-РП-Южный | ПС 6 кВ Горроща-РП-Южный ф.Ввод1, ПС 6 кВ Горроща-РП-Южный ф.Ввод2 | ТП-639 | 6 | КЛ-0,4 кВ КЛ2 от ТП-639 | 0.4 | 1 | 0 | 0 | 1 |  |  | 1 | 0
3009 | МУП 'РГРЭС' | ПС 6 кВ Горроща-РП-Южный | ПС 6 кВ Горроща-РП-Южный ф.Ввод1, ПС 6 кВ Горроща-РП-Южный ф.Ввод2 | ТП-689 | 6 | КЛ-0,4 кВ КЛ1 от ТП-689 | 0.4 | 3 | 0 | 0 | 3 |  |  | 1 | 2
3010 | МУП 'РГРЭС' | ПС 6 кВ Горроща-РП-Южный | ПС 6 кВ Горроща-РП-Южный ф.Ввод1, ПС 6 кВ Горроща-РП-Южный ф.Ввод2 | ТП-689 | 6 | КЛ-0,4 кВ КЛ2 от ТП-689 | 0.4 | 3 | 0 | 0 | 3 |  |  | 1 | 2
3011 | МУП 'РГРЭС' | ПС 6 кВ Горроща-РП-Южный | ПС 6 кВ Горроща-РП-Южный ф.Ввод2 | ТП-401 | 6 | ВЛ-0,4 кВ от ТП-401 | 0.4 | 21 | 0 | 0 | 21 |  |  | 0 | 21
3012 | МУП 'РГРЭС' | ПС 6 кВ Горроща-РП-Южный | ПС 6 кВ Горроща-РП-Южный ф.Ввод2 | ТП-401 | 6 | КЛ-0,4 кВ КЛ1 от ТП-401 | 0.4 | 4 | 0 | 0 | 4 |  |  | 0 | 4
3013 | МУП 'РГРЭС' | ПС 6 кВ Горроща-РП-Южный | ПС 6 кВ Горроща-РП-Южный ф.Ввод2 | ТП-401 | 6 | КЛ-0,4 кВ КЛ2 от ТП-401 | 0.4 | 4 | 0 | 0 | 4 |  |  | 0 | 4
3014 | МУП 'РГРЭС' | ПС 6 кВ Горроща-РП-Южный | ПС 6 кВ Горроща-РП-Южный ф.Ввод2 | ТП-402 | 6 | ВЛ-0,4 кВ от ТП-402 | 0.4 | 17 | 0 | 0 | 17 |  |  | 0 | 17
3015 | МУП 'РГРЭС' | ПС 6 кВ Горроща-РП-Южный | ПС 6 кВ Горроща-РП-Южный ф.Ввод2 | ТП-402 | 6 | КЛ-0,4 кВ КЛ1 от ТП-402 | 0.4 | 1 | 0 | 0 | 1 |  |  | 1 | 0
3016 | МУП 'РГРЭС' | ПС 6 кВ Горроща-РП-Южный | ПС 6 кВ Горроща-РП-Южный ф.Ввод2 | ТП-402 | 6 | КЛ-0,4 кВ КЛ10 от ТП-402 | 0.4 | 6 | 0 | 0 | 6 |  |  | 0 | 6
3017 | МУП 'РГРЭС' | ПС 6 кВ Горроща-РП-Южный | ПС 6 кВ Горроща-РП-Южный ф.Ввод2 | ТП-402 | 6 | КЛ-0,4 кВ КЛ11 от ТП-402 | 0.4 | 6 | 0 | 0 | 6 |  |  | 0 | 6
3018 | МУП 'РГРЭС' | ПС 6 кВ Горроща-РП-Южный | ПС 6 кВ Горроща-РП-Южный ф.Ввод2 | ТП-402 | 6 | КЛ-0,4 кВ КЛ2 от ТП-402 | 0.4 | 1 | 0 | 1 | 0 |  |  | 1 | 0
3019 | МУП 'РГРЭС' | ПС 6 кВ Горроща-РП-Южный | ПС 6 кВ Горроща-РП-Южный ф.Ввод2 | ТП-402 | 6 | КЛ-0,4 кВ КЛ3 от ТП-402 | 0.4 | 1 | 0 | 0 | 1 |  |  | 1 | 0
3020 | МУП 'РГРЭС' | ПС 6 кВ Горроща-РП-Южный | ПС 6 кВ Горроща-РП-Южный ф.Ввод2 | ТП-402 | 6 | КЛ-0,4 кВ КЛ4 от ТП-402 | 0.4 | 1 | 0 | 0 | 1 |  |  | 1 | 0
3021 | МУП 'РГРЭС' | ПС 6 кВ Горроща-РП-Южный | ПС 6 кВ Горроща-РП-Южный ф.Ввод2 | ТП-402 | 6 | КЛ-0,4 кВ КЛ5 от ТП-402 | 0.4 | 1 | 0 | 1 | 0 |  |  | 1 | 0
3022 | МУП 'РГРЭС' | ПС 6 кВ Горроща-РП-Южный | ПС 6 кВ Горроща-РП-Южный ф.Ввод2 | ТП-402 | 6 | КЛ-0,4 кВ КЛ6 от ТП-402 | 0.4 | 1 | 0 | 0 | 1 |  |  | 1 | 0
3023 | МУП 'РГРЭС' | ПС 6 кВ Горроща-РП-Южный | ПС 6 кВ Горроща-РП-Южный ф.Ввод2 | ТП-402 | 6 | КЛ-0,4 кВ КЛ7 от ТП-402 | 0.4 | 1 | 0 | 0 | 1 |  |  | 1 | 0
3024 | МУП 'РГРЭС' | ПС 6 кВ Горроща-РП-Южный | ПС 6 кВ Горроща-РП-Южный ф.Ввод2 | ТП-402 | 6 | КЛ-0,4 кВ КЛ8 от ТП-402 | 0.4 | 1 | 0 | 1 | 0 |  |  | 0 | 1
3025 | МУП 'РГРЭС' | ПС 6 кВ Горроща-РП-Южный | ПС 6 кВ Горроща-РП-Южный ф.Ввод2 | ТП-402 | 6 | КЛ-0,4 кВ КЛ9 от ТП-402 | 0.4 | 1 | 0 | 1 | 0 |  |  | 0 | 1
3026 | МУП 'РГРЭС' | ПС 6 кВ Горроща-РП-Южный | ПС 6 кВ Горроща-РП-Южный ф.Ввод2 | ТП-404 | 6 | ВЛ-0,4 кВ от ТП-404 | 0.4 | 15 | 0 | 0 | 15 |  |  | 0 | 15
3027 | МУП 'РГРЭС' | ПС 6 кВ Горроща-РП-Южный | ПС 6 кВ Горроща-РП-Южный ф.Ввод2 | ТП-404 | 6 | КЛ-0,4 кВ КЛ1 от ТП-404 | 0.4 | 1 | 0 | 0 | 1 |  |  | 1 | 0
3028 | МУП 'РГРЭС' | ПС 6 кВ Горроща-РП-Южный | ПС 6 кВ Горроща-РП-Южный ф.Ввод2 | ТП-404 | 6 | КЛ-0,4 кВ КЛ2 от ТП-404 | 0.4 | 1 | 0 | 0 | 1 |  |  | 1 | 0
3029 | МУП 'РГРЭС' | ПС 6 кВ Горроща-РП-Южный | ПС 6 кВ Горроща-РП-Южный ф.Ввод2 | ТП-404 | 6 | КЛ-0,4 кВ КЛ3 от ТП-404 | 0.4 | 1 | 0 | 0 | 1 |  |  | 1 | 0
3030 | МУП 'РГРЭС' | ПС 6 кВ Горроща-РП-Южный | ПС 6 кВ Горроща-РП-Южный ф.Ввод2 | ТП-404 | 6 | КЛ-0,4 кВ КЛ4 от ТП-404 | 0.4 | 1 | 0 | 0 | 1 |  |  | 0 | 1
3031 | МУП 'РГРЭС' | ПС 6 кВ Горроща-РП-Южный | ПС 6 кВ Горроща-РП-Южный ф.Ввод2 | ТП-404 | 6 | КЛ-0,4 кВ КЛ5 от ТП-404 | 0.4 | 1 | 0 | 0 | 1 |  |  | 0 | 1
3032 | МУП 'РГРЭС' | ПС 6 кВ Горроща-РП-Южный | ПС 6 кВ Горроща-РП-Южный ф.Ввод2 | ТП-404 | 6 | КЛ-0,4 кВ КЛ6 от ТП-404 | 0.4 | 8 | 0 | 0 | 8 |  |  | 0 | 8
3033 | МУП 'РГРЭС' | ПС 6 кВ Горроща-РП-Южный | ПС 6 кВ Горроща-РП-Южный ф.Ввод2 | ТП-406 | 6 | ВЛ-0,4 кВ от ТП-406 | 0.4 | 5 | 0 | 0 | 5 |  |  | 0 | 5
3034 | МУП 'РГРЭС' | ПС 6 кВ Горроща-РП-Южный | ПС 6 кВ Горроща-РП-Южный ф.Ввод2 | ТП-406 | 6 | КЛ-0,4 кВ КЛ1 от ТП-406 | 0.4 | 5 | 0 | 0 | 5 |  |  | 5 | 0
3035 | МУП 'РГРЭС' | ПС 6 кВ Горроща-РП-Южный | ПС 6 кВ Горроща-РП-Южный ф.Ввод2 | ТП-406 | 6 | КЛ-0,4 кВ КЛ2 от ТП-406 | 0.4 | 14 | 0 | 0 | 14 |  |  | 0 | 14
3036 | МУП 'РГРЭС' | ПС 6 кВ Горроща-РП-Южный | ПС 6 кВ Горроща-РП-Южный ф.Ввод2 | ТП-406 | 6 | КЛ-0,4 кВ КЛ3 от ТП-406 | 0.4 | 8 | 0 | 0 | 8 |  |  | 8 | 0
3037 | МУП 'РГРЭС' | ПС 6 кВ Горроща-РП-Южный | ПС 6 кВ Горроща-РП-Южный ф.Ввод2 | ТП-406 | 6 | КЛ-0,4 кВ КЛ4 от ТП-406 | 0.4 | 14 | 0 | 0 | 14 |  |  | 0 | 14
3038 | МУП 'РГРЭС' | ПС 6 кВ Горроща-РП-Южный | ПС 6 кВ Горроща-РП-Южный ф.Ввод2 | ТП-407 | 6 | КЛ-0,4 кВ КЛ1 от ТП-407 | 0.4 | 1 | 0 | 0 | 1 |  |  | 1 | 0
3039 | МУП 'РГРЭС' | ПС 6 кВ Горроща-РП-Южный | ПС 6 кВ Горроща-РП-Южный ф.Ввод2 | ТП-408 | 6 | ВЛ-0,4 кВ от ТП-408 | 0.4 | 7 | 0 | 0 | 7 |  |  | 0 | 7
3040 | МУП 'РГРЭС' | ПС 6 кВ Горроща-РП-Южный | ПС 6 кВ Горроща-РП-Южный ф.Ввод2 | ТП-408 | 6 | КЛ-0,4 кВ КЛ1 от ТП-408 | 0.4 | 10 | 0 | 0 | 10 |  |  | 0 | 10
3041 | МУП 'РГРЭС' | ПС 6 кВ Горроща-РП-Южный | ПС 6 кВ Горроща-РП-Южный ф.Ввод2 | ТП-408 | 6 | КЛ-0,4 кВ КЛ10 от ТП-408 | 0.4 | 10 | 0 | 0 | 10 |  |  | 0 | 10
3042 | МУП 'РГРЭС' | ПС 6 кВ Горроща-РП-Южный | ПС 6 кВ Горроща-РП-Южный ф.Ввод2 | ТП-408 | 6 | КЛ-0,4 кВ КЛ2 от ТП-408 | 0.4 | 1 | 0 | 0 | 1 |  |  | 1 | 0
3043 | МУП 'РГРЭС' | ПС 6 кВ Горроща-РП-Южный | ПС 6 кВ Горроща-РП-Южный ф.Ввод2 | ТП-408 | 6 | КЛ-0,4 кВ КЛ3 от ТП-408 | 0.4 | 1 | 0 | 0 | 1 |  |  | 1 | 0
3044 | МУП 'РГРЭС' | ПС 6 кВ Горроща-РП-Южный | ПС 6 кВ Горроща-РП-Южный ф.Ввод2 | ТП-408 | 6 | КЛ-0,4 кВ КЛ4 от ТП-408 | 0.4 | 1 | 0 | 0 | 1 |  |  | 1 | 0
3045 | МУП 'РГРЭС' | ПС 6 кВ Горроща-РП-Южный | ПС 6 кВ Горроща-РП-Южный ф.Ввод2 | ТП-408 | 6 | КЛ-0,4 кВ КЛ5 от ТП-408 | 0.4 | 1 | 0 | 0 | 1 |  |  | 1 | 0
3046 | МУП 'РГРЭС' | ПС 6 кВ Горроща-РП-Южный | ПС 6 кВ Горроща-РП-Южный ф.Ввод2 | ТП-408 | 6 | КЛ-0,4 кВ КЛ6 от ТП-408 | 0.4 | 1 | 0 | 0 | 1 |  |  | 1 | 0
3047 | МУП 'РГРЭС' | ПС 6 кВ Горроща-РП-Южный | ПС 6 кВ Горроща-РП-Южный ф.Ввод2 | ТП-408 | 6 | КЛ-0,4 кВ КЛ7 от ТП-408 | 0.4 | 1 | 0 | 0 | 1 |  |  | 1 | 0
3048 | МУП 'РГРЭС' | ПС 6 кВ Горроща-РП-Южный | ПС 6 кВ Горроща-РП-Южный ф.Ввод2 | ТП-408 | 6 | КЛ-0,4 кВ КЛ8 от ТП-408 | 0.4 | 1 | 0 | 0 | 1 |  |  | 1 | 0
3049 | МУП 'РГРЭС' | ПС 6 кВ Горроща-РП-Южный | ПС 6 кВ Горроща-РП-Южный ф.Ввод2 | ТП-408 | 6 | КЛ-0,4 кВ КЛ9 от ТП-408 | 0.4 | 1 | 0 | 1 | 0 |  |  | 0 | 1
3050 | МУП 'РГРЭС' | ПС 6 кВ Горроща-РП-Южный | ПС 6 кВ Горроща-РП-Южный ф.Ввод2 | ТП-414 | 6 | ВЛ-0,4 кВ от ТП-414 | 0.4 | 7 | 0 | 0 | 7 |  |  | 0 | 7
3051 | МУП 'РГРЭС' | ПС 6 кВ Горроща-РП-Южный | ПС 6 кВ Горроща-РП-Южный ф.Ввод2 | ТП-414 | 6 | КЛ-0,4 кВ КЛ1 от ТП-414 | 0.4 | 1 | 0 | 1 | 0 |  |  | 1 | 0
3052 | МУП 'РГРЭС' | ПС 6 кВ Горроща-РП-Южный | ПС 6 кВ Горроща-РП-Южный ф.Ввод2 | ТП-414 | 6 | КЛ-0,4 кВ КЛ2 от ТП-414 | 0.4 | 10 | 0 | 0 | 10 |  |  | 10 | 0
3053 | МУП 'РГРЭС' | ПС 6 кВ Горроща-РП-Южный | ПС 6 кВ Горроща-РП-Южный ф.Ввод2 | ТП-414 | 6 | КЛ-0,4 кВ КЛ3 от ТП-414 | 0.4 | 1 | 0 | 1 | 0 |  |  | 1 | 0
3054 | МУП 'РГРЭС' | ПС 6 кВ Горроща-РП-Южный | ПС 6 кВ Горроща-РП-Южный ф.Ввод2 | ТП-414 | 6 | КЛ-0,4 кВ КЛ4 от ТП-414 | 0.4 | 1 | 0 | 1 | 0 |  |  | 1 | 0
3055 | МУП 'РГРЭС' | ПС 6 кВ Горроща-РП-Южный | ПС 6 кВ Горроща-РП-Южный ф.Ввод2 | ТП-414 | 6 | КЛ-0,4 кВ КЛ5 от ТП-414 | 0.4 | 16 | 0 | 0 | 16 |  |  | 0 | 16
3056 | МУП 'РГРЭС' | ПС 6 кВ Горроща-РП-Южный | ПС 6 кВ Горроща-РП-Южный ф.Ввод2 | ТП-414 | 6 | КЛ-0,4 кВ КЛ6 от ТП-414 | 0.4 | 1 | 0 | 1 | 0 |  |  | 1 | 0
3057 | МУП 'РГРЭС' | ПС 6 кВ Горроща-РП-Южный | ПС 6 кВ Горроща-РП-Южный ф.Ввод2 | ТП-414 | 6 | КЛ-0,4 кВ КЛ7 от ТП-414 | 0.4 | 1 | 0 | 1 | 0 |  |  | 0 | 1
3058 | МУП 'РГРЭС' | ПС 6 кВ Горроща-РП-Южный | ПС 6 кВ Горроща-РП-Южный ф.Ввод2 | ТП-414 | 6 | КЛ-0,4 кВ КЛ8 от ТП-414 | 0.4 | 1 | 0 | 1 | 0 |  |  | 0 | 1
3059 | МУП 'РГРЭС' | ПС 6 кВ Горроща-РП-Южный | ПС 6 кВ Горроща-РП-Южный ф.Ввод2 | ТП-414 | 6 | КЛ-0,4 кВ КЛ9 от ТП-414 | 0.4 | 22 | 0 | 0 | 22 |  |  | 0 | 22
3060 | МУП 'РГРЭС' | ПС 6 кВ Горроща-РП-Южный | ПС 6 кВ Горроща-РП-Южный ф.Ввод2 | ТП-421 | 6 | ВЛ-0,4 кВ от ТП-421 | 0.4 | 7 | 0 | 0 | 7 |  |  | 0 | 7
3061 | МУП 'РГРЭС' | ПС 6 кВ Горроща-РП-Южный | ПС 6 кВ Горроща-РП-Южный ф.Ввод2 | ТП-421 | 6 | КЛ-0,4 кВ КЛ1 от ТП-421 | 0.4 | 1 | 0 | 0 | 1 |  |  | 1 | 0
3062 | МУП 'РГРЭС' | ПС 6 кВ Горроща-РП-Южный | ПС 6 кВ Горроща-РП-Южный ф.Ввод2 | ТП-421 | 6 | КЛ-0,4 кВ КЛ2 от ТП-421 | 0.4 | 8 | 0 | 0 | 8 |  |  | 0 | 8
3063 | МУП 'РГРЭС' | ПС 6 кВ Горроща-РП-Южный | ПС 6 кВ Горроща-РП-Южный ф.Ввод2 | ТП-421 | 6 | КЛ-0,4 кВ КЛ3 от ТП-421 | 0.4 | 1 | 0 | 0 | 1 |  |  | 1 | 0
3064 | МУП 'РГРЭС' | ПС 6 кВ Горроща-РП-Южный | ПС 6 кВ Горроща-РП-Южный ф.Ввод2 | ТП-421 | 6 | КЛ-0,4 кВ КЛ4 от ТП-421 | 0.4 | 1 | 0 | 0 | 1 |  |  | 1 | 0
3065 | МУП 'РГРЭС' | ПС 6 кВ Горроща-РП-Южный | ПС 6 кВ Горроща-РП-Южный ф.Ввод2 | ТП-421 | 6 | КЛ-0,4 кВ КЛ5 от ТП-421 | 0.4 | 1 | 0 | 1 | 0 |  |  | 1 | 0
3066 | МУП 'РГРЭС' | ПС 6 кВ Горроща-РП-Южный | ПС 6 кВ Горроща-РП-Южный ф.Ввод2 | ТП-421 | 6 | КЛ-0,4 кВ КЛ6 от ТП-421 | 0.4 | 1 | 0 | 1 | 0 |  |  | 0 | 1
3067 | МУП 'РГРЭС' | ПС 6 кВ Горроща-РП-Южный | ПС 6 кВ Горроща-РП-Южный ф.Ввод2 | ТП-421 | 6 | КЛ-0,4 кВ КЛ7 от ТП-421 | 0.4 | 8 | 0 | 0 | 8 |  |  | 0 | 8
3068 | МУП 'РГРЭС' | ПС 6 кВ Горроща-РП-Южный | ПС 6 кВ Горроща-РП-Южный ф.Ввод2 | ТП-421 | 6 | КЛ-0,4 кВ КЛ8 от ТП-421 | 0.4 | 1 | 0 | 1 | 0 |  |  | 0 | 1
3069 | МУП 'РГРЭС' | ПС 6 кВ Горроща-РП-Южный | ПС 6 кВ Горроща-РП-Южный ф.Ввод2 | ТП-426 | 6 | ВЛ-0,4 кВ от ТП-426 | 0.4 | 2 | 0 | 0 | 2 |  |  | 0 | 2
3070 | МУП 'РГРЭС' | ПС 6 кВ Горроща-РП-Южный | ПС 6 кВ Горроща-РП-Южный ф.Ввод2 | ТП-426 | 6 | КЛ-0,4 кВ КЛ1 от ТП-426 | 0.4 | 1 | 0 | 0 | 1 |  |  | 1 | 0
3071 | МУП 'РГРЭС' | ПС 6 кВ Горроща-РП-Южный | ПС 6 кВ Горроща-РП-Южный ф.Ввод2 | ТП-426 | 6 | КЛ-0,4 кВ КЛ10 от ТП-426 | 0.4 | 1 | 0 | 0 | 1 |  |  | 1 | 0
3072 | МУП 'РГРЭС' | ПС 6 кВ Горроща-РП-Южный | ПС 6 кВ Горроща-РП-Южный ф.Ввод2 | ТП-426 | 6 | КЛ-0,4 кВ КЛ11 от ТП-426 | 0.4 | 1 | 0 | 0 | 1 |  |  | 1 | 0
3073 | МУП 'РГРЭС' | ПС 6 кВ Горроща-РП-Южный | ПС 6 кВ Горроща-РП-Южный ф.Ввод2 | ТП-426 | 6 | КЛ-0,4 кВ КЛ12 от ТП-426 | 0.4 | 1 | 0 | 1 | 0 |  |  | 1 | 0
3074 | МУП 'РГРЭС' | ПС 6 кВ Горроща-РП-Южный | ПС 6 кВ Горроща-РП-Южный ф.Ввод2 | ТП-426 | 6 | КЛ-0,4 кВ КЛ13 от ТП-426 | 0.4 | 2 | 0 | 0 | 2 |  |  | 0 | 2
3075 | МУП 'РГРЭС' | ПС 6 кВ Горроща-РП-Южный | ПС 6 кВ Горроща-РП-Южный ф.Ввод2 | ТП-426 | 6 | КЛ-0,4 кВ КЛ2 от ТП-426 | 0.4 | 1 | 0 | 0 | 1 |  |  | 1 | 0
3076 | МУП 'РГРЭС' | ПС 6 кВ Горроща-РП-Южный | ПС 6 кВ Горроща-РП-Южный ф.Ввод2 | ТП-426 | 6 | КЛ-0,4 кВ КЛ3 от ТП-426 | 0.4 | 1 | 0 | 0 | 1 |  |  | 1 | 0
3077 | МУП 'РГРЭС' | ПС 6 кВ Горроща-РП-Южный | ПС 6 кВ Горроща-РП-Южный ф.Ввод2 | ТП-426 | 6 | КЛ-0,4 кВ КЛ4 от ТП-426 | 0.4 | 1 | 0 | 0 | 1 |  |  | 1 | 0
3078 | МУП 'РГРЭС' | ПС 6 кВ Горроща-РП-Южный | ПС 6 кВ Горроща-РП-Южный ф.Ввод2 | ТП-426 | 6 | КЛ-0,4 кВ КЛ5 от ТП-426 | 0.4 | 1 | 0 | 1 | 0 |  |  | 1 | 0
3079 | МУП 'РГРЭС' | ПС 6 кВ Горроща-РП-Южный | ПС 6 кВ Горроща-РП-Южный ф.Ввод2 | ТП-426 | 6 | КЛ-0,4 кВ КЛ6 от ТП-426 | 0.4 | 1 | 0 | 1 | 0 |  |  | 1 | 0
3080 | МУП 'РГРЭС' | ПС 6 кВ Горроща-РП-Южный | ПС 6 кВ Горроща-РП-Южный ф.Ввод2 | ТП-426 | 6 | КЛ-0,4 кВ КЛ7 от ТП-426 | 0.4 | 1 | 0 | 1 | 0 |  |  | 1 | 0
3081 | МУП 'РГРЭС' | ПС 6 кВ Горроща-РП-Южный | ПС 6 кВ Горроща-РП-Южный ф.Ввод2 | ТП-426 | 6 | КЛ-0,4 кВ КЛ8 от ТП-426 | 0.4 | 2 | 0 | 0 | 2 |  |  | 0 | 2
3082 | МУП 'РГРЭС' | ПС 6 кВ Горроща-РП-Южный | ПС 6 кВ Горроща-РП-Южный ф.Ввод2 | ТП-426 | 6 | КЛ-0,4 кВ КЛ9 от ТП-426 | 0.4 | 1 | 0 | 0 | 1 |  |  | 1 | 0
3083 | МУП 'РГРЭС' | ПС 6 кВ Горроща-РП-Южный | ПС 6 кВ Горроща-РП-Южный ф.Ввод2 | ТП-444 | 6 | КЛ-0,4 кВ КЛ1 от ТП-444 | 0.4 | 2 | 0 | 0 | 2 |  |  | 0 | 2
3084 | МУП 'РГРЭС' | ПС 6 кВ Горроща-РП-Южный | ПС 6 кВ Горроща-РП-Южный ф.Ввод2 | ТП-444 | 6 | КЛ-0,4 кВ КЛ2 от ТП-444 | 0.4 | 1 | 0 | 0 | 1 |  |  | 1 | 0
3085 | МУП 'РГРЭС' | ПС 6 кВ Горроща-РП-Южный | ПС 6 кВ Горроща-РП-Южный ф.Ввод2 | ТП-444 | 6 | КЛ-0,4 кВ КЛ3 от ТП-444 | 0.4 | 1 | 0 | 0 | 1 |  |  | 1 | 0
3086 | МУП 'РГРЭС' | ПС 6 кВ Горроща-РП-Южный | ПС 6 кВ Горроща-РП-Южный ф.Ввод2 | ТП-444 | 6 | КЛ-0,4 кВ КЛ4 от ТП-444 | 0.4 | 1 | 0 | 0 | 1 |  |  | 0 | 1
3087 | МУП 'РГРЭС' | ПС 6 кВ Горроща-РП-Южный | ПС 6 кВ Горроща-РП-Южный ф.Ввод2 | ТП-444 | 6 | КЛ-0,4 кВ КЛ5 от ТП-444 | 0.4 | 1 | 0 | 1 | 0 |  |  | 1 | 0
3088 | МУП 'РГРЭС' | ПС 6 кВ Горроща-РП-Южный | ПС 6 кВ Горроща-РП-Южный ф.Ввод2 | ТП-444 | 6 | КЛ-0,4 кВ КЛ6 от ТП-444 | 0.4 | 1 | 0 | 0 | 1 |  |  | 0 | 1
3089 | МУП 'РГРЭС' | ПС 6 кВ Горроща-РП-Южный | ПС 6 кВ Горроща-РП-Южный ф.Ввод2 | ТП-444 | 6 | КЛ-0,4 кВ КЛ7 от ТП-444 | 0.4 | 2 | 0 | 0 | 2 |  |  | 0 | 2
3090 | МУП 'РГРЭС' | ПС 6 кВ Горроща-РП-Южный | ПС 6 кВ Горроща-РП-Южный ф.Ввод2 | ТП-444 | 6 | КЛ-0,4 кВ КЛ8 от ТП-444 | 0.4 | 2 | 0 | 0 | 2 |  |  | 0 | 2
3091 | МУП 'РГРЭС' | ПС 6 кВ Горроща-РП-Южный | ПС 6 кВ Горроща-РП-Южный ф.Ввод2 | ТП-444 | 6 | КЛ-0,4 кВ КЛ9 от ТП-444 | 0.4 | 1 | 0 | 1 | 0 |  |  | 1 | 0
3092 | МУП 'РГРЭС' | ПС 6 кВ Горроща-РП-Южный | ПС 6 кВ Горроща-РП-Южный ф.Ввод2 | ТП-497 | 6 | ВЛ-0,4 кВ от ТП-497 | 0.4 | 12 | 0 | 0 | 12 |  |  | 0 | 12
3093 | МУП 'РГРЭС' | ПС 6 кВ Горроща-РП-Южный | ПС 6 кВ Горроща-РП-Южный ф.Ввод2 | ТП-497 | 6 | КЛ-0,4 кВ КЛ1 от ТП-497 | 0.4 | 1 | 0 | 0 | 1 |  |  | 1 | 0
3094 | МУП 'РГРЭС' | ПС 6 кВ Горроща-РП-Южный | ПС 6 кВ Горроща-РП-Южный ф.Ввод2 | ТП-497 | 6 | КЛ-0,4 кВ КЛ2 от ТП-497 | 0.4 | 1 | 0 | 0 | 1 |  |  | 0 | 1
3095 | МУП 'РГРЭС' | ПС 6 кВ Горроща-РП-Южный | ПС 6 кВ Горроща-РП-Южный ф.Ввод2 | ТП-497 | 6 | КЛ-0,4 кВ КЛ3 от ТП-497 | 0.4 | 8 | 0 | 0 | 8 |  |  | 0 | 8
3096 | МУП 'РГРЭС' | ПС 6 кВ Горроща-РП-Южный | ПС 6 кВ Горроща-РП-Южный ф.Ввод2 | ТП-497 | 6 | КЛ-0,4 кВ КЛ4 от ТП-497 | 0.4 | 1 | 0 | 0 | 1 |  |  | 0 | 1
3097 | МУП 'РГРЭС' | ПС 6 кВ Горроща-РП-Южный | ПС 6 кВ Горроща-РП-Южный ф.Ввод2 | ТП-634 | 6 | ВЛ-0,4 кВ от ТП-634 | 0.4 | 1 | 0 | 0 | 1 |  |  | 0 | 1
3098 | МУП 'РГРЭС' | ПС 6 кВ Горроща-РП-Южный | ПС 6 кВ Горроща-РП-Южный ф.Ввод2 | ТП-634 | 6 | КЛ-0,4 кВ КЛ1 от ТП-634 | 0.4 | 1 | 0 | 0 | 1 |  |  | 1 | 0
3099 | МУП 'РГРЭС' | ПС 6 кВ Горроща-РП-Южный | ПС 6 кВ Горроща-РП-Южный ф.Ввод2 | ТП-634 | 6 | КЛ-0,4 кВ КЛ2 от ТП-634 | 0.4 | 1 | 0 | 0 | 1 |  |  | 1 | 0
3100 | МУП 'РГРЭС' | ПС 6 кВ Горроща-РП-Южный | ПС 6 кВ Горроща-РП-Южный ф.Ввод2 | ТП-634 | 6 | КЛ-0,4 кВ КЛ3 от ТП-634 | 0.4 | 1 | 0 | 0 | 1 |  |  | 1 | 0
3101 | МУП 'РГРЭС' | ПС 6 кВ Горроща-РП-Южный | ПС 6 кВ Горроща-РП-Южный ф.Ввод2 | ТП-634 | 6 | КЛ-0,4 кВ КЛ4 от ТП-634 | 0.4 | 2 | 0 | 0 | 2 |  |  | 0 | 2
3102 | МУП 'РГРЭС' | ПС 6 кВ Горроща-РП-Южный | ПС 6 кВ Горроща-РП-Южный ф.Ввод2 | ТП-634 | 6 | КЛ-0,4 кВ КЛ5 от ТП-634 | 0.4 | 2 | 0 | 0 | 2 |  |  | 0 | 2
3103 | МУП 'РГРЭС' | ПС 6 кВ Горроща-РП-Южный | ПС 6 кВ Горроща-РП-Южный ф.Ввод2 | ТП-643 | 6 | КЛ-0,4 кВ КЛ1 от ТП-643 | 0.4 | 1 | 0 | 0 | 1 |  |  | 1 | 0
3104 | МУП 'РГРЭС' | ПС 6 кВ Горроща-РП-Южный | ПС 6 кВ Горроща-РП-Южный ф.Ввод2 | ТП-643 | 6 | КЛ-0,4 кВ КЛ2 от ТП-643 | 0.4 | 1 | 0 | 0 | 1 |  |  | 1 | 0
3105 | МУП 'РГРЭС' | ПС 6 кВ Горроща-РП-Южный | ПС 6 кВ Горроща-РП-Южный ф.Ввод2 | ТП-643 | 6 | КЛ-0,4 кВ КЛ3 от ТП-643 | 0.4 | 1 | 0 | 0 | 1 |  |  | 1 | 0
3106 | МУП 'РГРЭС' | ПС 6 кВ Горроща-РП-Южный | ПС 6 кВ Горроща-РП-Южный ф.Ввод2 | ТП-643 | 6 | КЛ-0,4 кВ КЛ4 от ТП-643 | 0.4 | 8 | 0 | 0 | 8 |  |  | 0 | 8
3107 | МУП 'РГРЭС' | ПС 6 кВ Горроща-РП-Южный | ПС 6 кВ Горроща-РП-Южный ф.Ввод2 | ТП-643 | 6 | КЛ-0,4 кВ КЛ5 от ТП-643 | 0.4 | 1 | 0 | 0 | 1 |  |  | 0 | 1
3108 | МУП 'РГРЭС' | ПС 6 кВ Горроща-РП-Южный | ПС 6 кВ Горроща-РП-Южный ф.Ввод2 | ТП-643 | 6 | КЛ-0,4 кВ КЛ6 от ТП-643 | 0.4 | 1 | 0 | 0 | 1 |  |  | 0 | 1
3109 | МУП 'РГРЭС' | ПС 6 кВ Горроща-РП-Южный | ПС 6 кВ Горроща-РП-Южный ф.Ввод2 | ТП-650 | 6 | КЛ-0,4 кВ КЛ1 от ТП-650 | 0.4 | 1 | 0 | 1 | 0 |  |  | 1 | 0
3110 | МУП 'РГРЭС' | ПС 6 кВ Горроща-РП-Южный | ПС 6 кВ Горроща-РП-Южный ф.Ввод2 | ТП-650 | 6 | КЛ-0,4 кВ КЛ10 от ТП-650 | 0.4 | 8 | 0 | 0 | 8 |  |  | 0 | 8
3111 | МУП 'РГРЭС' | ПС 6 кВ Горроща-РП-Южный | ПС 6 кВ Горроща-РП-Южный ф.Ввод2 | ТП-650 | 6 | КЛ-0,4 кВ КЛ11 от ТП-650 | 0.4 | 1 | 0 | 1 | 0 |  |  | 0 | 1
3112 | МУП 'РГРЭС' | ПС 6 кВ Горроща-РП-Южный | ПС 6 кВ Горроща-РП-Южный ф.Ввод2 | ТП-650 | 6 | КЛ-0,4 кВ КЛ12 от ТП-650 | 0.4 | 1 | 0 | 1 | 0 |  |  | 0 | 1
3113 | МУП 'РГРЭС' | ПС 6 кВ Горроща-РП-Южный | ПС 6 кВ Горроща-РП-Южный ф.Ввод2 | ТП-650 | 6 | КЛ-0,4 кВ КЛ13 от ТП-650 | 0.4 | 1 | 0 | 1 | 0 |  |  | 0 | 1
3114 | МУП 'РГРЭС' | ПС 6 кВ Горроща-РП-Южный | ПС 6 кВ Горроща-РП-Южный ф.Ввод2 | ТП-650 | 6 | КЛ-0,4 кВ КЛ14 от ТП-650 | 0.4 | 1 | 0 | 1 | 0 |  |  | 0 | 1
3115 | МУП 'РГРЭС' | ПС 6 кВ Горроща-РП-Южный | ПС 6 кВ Горроща-РП-Южный ф.Ввод2 | ТП-650 | 6 | КЛ-0,4 кВ КЛ15 от ТП-650 | 0.4 | 1 | 0 | 1 | 0 |  |  | 1 | 0
3116 | МУП 'РГРЭС' | ПС 6 кВ Горроща-РП-Южный | ПС 6 кВ Горроща-РП-Южный ф.Ввод2 | ТП-650 | 6 | КЛ-0,4 кВ КЛ2 от ТП-650 | 0.4 | 1 | 0 | 1 | 0 |  |  | 1 | 0
3117 | МУП 'РГРЭС' | ПС 6 кВ Горроща-РП-Южный | ПС 6 кВ Горроща-РП-Южный ф.Ввод2 | ТП-650 | 6 | КЛ-0,4 кВ КЛ3 от ТП-650 | 0.4 | 1 | 0 | 1 | 0 |  |  | 1 | 0
3118 | МУП 'РГРЭС' | ПС 6 кВ Горроща-РП-Южный | ПС 6 кВ Горроща-РП-Южный ф.Ввод2 | ТП-650 | 6 | КЛ-0,4 кВ КЛ4 от ТП-650 | 0.4 | 1 | 0 | 1 | 0 |  |  | 1 | 0
3119 | МУП 'РГРЭС' | ПС 6 кВ Горроща-РП-Южный | ПС 6 кВ Горроща-РП-Южный ф.Ввод2 | ТП-650 | 6 | КЛ-0,4 кВ КЛ5 от ТП-650 | 0.4 | 1 | 0 | 1 | 0 |  |  | 1 | 0
3120 | МУП 'РГРЭС' | ПС 6 кВ Горроща-РП-Южный | ПС 6 кВ Горроща-РП-Южный ф.Ввод2 | ТП-650 | 6 | КЛ-0,4 кВ КЛ6 от ТП-650 | 0.4 | 1 | 0 | 1 | 0 |  |  | 1 | 0
3121 | МУП 'РГРЭС' | ПС 6 кВ Горроща-РП-Южный | ПС 6 кВ Горроща-РП-Южный ф.Ввод2 | ТП-650 | 6 | КЛ-0,4 кВ КЛ7 от ТП-650 | 0.4 | 1 | 0 | 1 | 0 |  |  | 1 | 0
3122 | МУП 'РГРЭС' | ПС 6 кВ Горроща-РП-Южный | ПС 6 кВ Горроща-РП-Южный ф.Ввод2 | ТП-650 | 6 | КЛ-0,4 кВ КЛ8 от ТП-650 | 0.4 | 1 | 0 | 0 | 1 |  |  | 1 | 0
3123 | МУП 'РГРЭС' | ПС 6 кВ Горроща-РП-Южный | ПС 6 кВ Горроща-РП-Южный ф.Ввод2 | ТП-650 | 6 | КЛ-0,4 кВ КЛ9 от ТП-650 | 0.4 | 8 | 0 | 0 | 8 |  |  | 0 | 8
3124 | МУП 'РГРЭС' | ПС 6 кВ Горроща-РП-Южный | ПС 6 кВ Горроща-РП-Южный ф.Ввод2 | ТП-659 | 6 | ВЛ-0,4 кВ от ТП-659 | 0.4 | 19 | 0 | 0 | 19 |  |  | 0 | 19
3125 | МУП 'РГРЭС' | ПС 6 кВ Горроща-РП-Южный | ПС 6 кВ Горроща-РП-Южный ф.Ввод2 | ТП-659 | 6 | КЛ-0,4 кВ КЛ1 от ТП-659 | 0.4 | 1 | 0 | 0 | 1 |  |  | 1 | 0
3126 | МУП 'РГРЭС' | ПС 6 кВ Горроща-РП-Южный | ПС 6 кВ Горроща-РП-Южный ф.Ввод2 | ТП-659 | 6 | КЛ-0,4 кВ КЛ2 от ТП-659 | 0.4 | 1 | 0 | 0 | 1 |  |  | 1 | 0
3127 | МУП 'РГРЭС' | ПС 6 кВ Горроща-РП-Южный | ПС 6 кВ Горроща-РП-Южный ф.Ввод2 | ТП-659 | 6 | КЛ-0,4 кВ КЛ3 от ТП-659 | 0.4 | 1 | 0 | 0 | 1 |  |  | 1 | 0
3128 | МУП 'РГРЭС' | ПС 6 кВ Горроща-РП-Южный | ПС 6 кВ Горроща-РП-Южный ф.Ввод2 | ТП-659 | 6 | КЛ-0,4 кВ КЛ4 от ТП-659 | 0.4 | 12 | 0 | 0 | 12 |  |  | 0 | 12
3129 | МУП 'РГРЭС' | ПС 6 кВ Горроща-РП-Южный | ПС 6 кВ Горроща-РП-Южный ф.Ввод2 | ТП-659 | 6 | КЛ-0,4 кВ КЛ5 от ТП-659 | 0.4 | 24 | 0 | 0 | 24 |  |  | 0 | 24
3130 | МУП 'РГРЭС' | ПС 6 кВ Горроща-РП-Южный | ПС 6 кВ Горроща-РП-Южный ф.Ввод2 | ТП-677 | 6 | КЛ-0,4 кВ КЛ1 от ТП-677 | 0.4 | 1 | 0 | 1 | 0 |  |  | 1 | 0
3131 | МУП 'РГРЭС' | ПС 6 кВ Горроща-РП-Южный | ПС 6 кВ Горроща-РП-Южный ф.Ввод2 | ТП-677 | 6 | КЛ-0,4 кВ КЛ2 от ТП-677 | 0.4 | 1 | 0 | 1 | 0 |  |  | 1 | 0
3132 | МУП 'РГРЭС' | ПС 6 кВ Горроща-РП-Южный | ПС 6 кВ Горроща-РП-Южный ф.Ввод2 | ТП-808 | 6 | КЛ-0,4 кВ КЛ1 от ТП-808 | 0.4 | 1 | 0 | 1 | 0 |  |  | 1 | 0
3133 | МУП 'РГРЭС' | ПС 6 кВ Горроща-РП-Южный | ПС 6 кВ Горроща-РП-Южный ф.Ввод2 | ТП-808 | 6 | КЛ-0,4 кВ КЛ10 от ТП-808 | 0.4 | 1 | 0 | 1 | 0 |  |  | 0 | 1
3134 | МУП 'РГРЭС' | ПС 6 кВ Горроща-РП-Южный | ПС 6 кВ Горроща-РП-Южный ф.Ввод2 | ТП-808 | 6 | КЛ-0,4 кВ КЛ11 от ТП-808 | 0.4 | 1 | 0 | 0 | 1 |  |  | 1 | 0
3135 | МУП 'РГРЭС' | ПС 6 кВ Горроща-РП-Южный | ПС 6 кВ Горроща-РП-Южный ф.Ввод2 | ТП-808 | 6 | КЛ-0,4 кВ КЛ12 от ТП-808 | 0.4 | 1 | 0 | 1 | 0 |  |  | 1 | 0
3136 | МУП 'РГРЭС' | ПС 6 кВ Горроща-РП-Южный | ПС 6 кВ Горроща-РП-Южный ф.Ввод2 | ТП-808 | 6 | КЛ-0,4 кВ КЛ13 от ТП-808 | 0.4 | 1 | 0 | 1 | 0 |  |  | 1 | 0
3137 | МУП 'РГРЭС' | ПС 6 кВ Горроща-РП-Южный | ПС 6 кВ Горроща-РП-Южный ф.Ввод2 | ТП-808 | 6 | КЛ-0,4 кВ КЛ14 от ТП-808 | 0.4 | 1 | 0 | 1 | 0 |  |  | 1 | 0
3138 | МУП 'РГРЭС' | ПС 6 кВ Горроща-РП-Южный | ПС 6 кВ Горроща-РП-Южный ф.Ввод2 | ТП-808 | 6 | КЛ-0,4 кВ КЛ15 от ТП-808 | 0.4 | 2 | 0 | 2 | 0 |  |  | 2 | 0
3139 | МУП 'РГРЭС' | ПС 6 кВ Горроща-РП-Южный | ПС 6 кВ Горроща-РП-Южный ф.Ввод2 | ТП-808 | 6 | КЛ-0,4 кВ КЛ16 от ТП-808 | 0.4 | 2 | 0 | 2 | 0 |  |  | 2 | 0
3140 | МУП 'РГРЭС' | ПС 6 кВ Горроща-РП-Южный | ПС 6 кВ Горроща-РП-Южный ф.Ввод2 | ТП-808 | 6 | КЛ-0,4 кВ КЛ17 от ТП-808 | 0.4 | 1 | 0 | 1 | 0 |  |  | 1 | 0
3141 | МУП 'РГРЭС' | ПС 6 кВ Горроща-РП-Южный | ПС 6 кВ Горроща-РП-Южный ф.Ввод2 | ТП-808 | 6 | КЛ-0,4 кВ КЛ2 от ТП-808 | 0.4 | 1 | 0 | 0 | 1 |  |  | 1 | 0
3142 | МУП 'РГРЭС' | ПС 6 кВ Горроща-РП-Южный | ПС 6 кВ Горроща-РП-Южный ф.Ввод2 | ТП-808 | 6 | КЛ-0,4 кВ КЛ3 от ТП-808 | 0.4 | 1 | 0 | 1 | 0 |  |  | 0 | 1
3143 | МУП 'РГРЭС' | ПС 6 кВ Горроща-РП-Южный | ПС 6 кВ Горроща-РП-Южный ф.Ввод2 | ТП-808 | 6 | КЛ-0,4 кВ КЛ4 от ТП-808 | 0.4 | 1 | 0 | 0 | 1 |  |  | 1 | 0
3144 | МУП 'РГРЭС' | ПС 6 кВ Горроща-РП-Южный | ПС 6 кВ Горроща-РП-Южный ф.Ввод2 | ТП-808 | 6 | КЛ-0,4 кВ КЛ5 от ТП-808 | 0.4 | 1 | 0 | 0 | 1 |  |  | 1 | 0
3145 | МУП 'РГРЭС' | ПС 6 кВ Горроща-РП-Южный | ПС 6 кВ Горроща-РП-Южный ф.Ввод2 | ТП-808 | 6 | КЛ-0,4 кВ КЛ6 от ТП-808 | 0.4 | 1 | 0 | 0 | 1 |  |  | 1 | 0
3146 | МУП 'РГРЭС' | ПС 6 кВ Горроща-РП-Южный | ПС 6 кВ Горроща-РП-Южный ф.Ввод2 | ТП-808 | 6 | КЛ-0,4 кВ КЛ7 от ТП-808 | 0.4 | 6 | 0 | 0 | 6 |  |  | 0 | 6
3147 | МУП 'РГРЭС' | ПС 6 кВ Горроща-РП-Южный | ПС 6 кВ Горроща-РП-Южный ф.Ввод2 | ТП-808 | 6 | КЛ-0,4 кВ КЛ8 от ТП-808 | 0.4 | 6 | 0 | 0 | 6 |  |  | 0 | 6
3148 | МУП 'РГРЭС' | ПС 6 кВ Горроща-РП-Южный | ПС 6 кВ Горроща-РП-Южный ф.Ввод2 | ТП-808 | 6 | КЛ-0,4 кВ КЛ9 от ТП-808 | 0.4 | 1 | 0 | 1 | 0 |  |  | 0 | 1
3149 | МУП 'РГРЭС' | ПС 6 кВ Горроща-РП-Южный | ПС 6 кВ Горроща-РП-Южный ф.Ввод2 | ТП-964 | 6 | КЛ-0,4 кВ КЛ1 от ТП-964 | 0.4 | 1 | 0 | 0 | 1 |  |  | 0 | 1
3150 | МУП 'РГРЭС' | ПС 6 кВ Горроща-РП-Южный | ПС 6 кВ Горроща-РП-Южный ф.Ввод2 | ТП-964 | 6 | КЛ-0,4 кВ КЛ2 от ТП-964 | 0.4 | 1 | 0 | 0 | 1 |  |  | 0 | 1
3151 | МУП 'РГРЭС' | ПС 6 кВ Горроща-РП-Южный | ПС 6 кВ Горроща-РП-Южный ф.Ввод2 | ТП-964 | 6 | КЛ-0,4 кВ КЛ3 от ТП-964 | 0.4 | 8 | 0 | 0 | 8 |  |  | 0 | 8
3152 | МУП 'РГРЭС' | ПС 6 кВ Горроща-РП-Южный | ПС 6 кВ Горроща-РП-Южный ф.Ввод2 | ТП-977а | 6 | КЛ-0,4 кВ КЛ1 от ТП-977а | 0.4 | 1 | 0 | 1 | 0 |  |  | 1 | 0
3153 | МУП 'РГРЭС' | ПС 6 кВ Горроща-РП-Южный | ПС 6 кВ Горроща-РП-Южный ф.Ввод2, ПС 6 кВ Горроща ф.24 | ТП-851 | 6 | ВЛ-0,4 кВ от ТП-851 | 0.4 | 2 | 0 | 0 | 2 |  |  | 0 | 2
3154 | МУП 'РГРЭС' | ПС 6 кВ Горроща-РП-Южный | ПС 6 кВ Горроща-РП-Южный ф.Ввод2, ПС 6 кВ Горроща ф.24 | ТП-851 | 6 | КЛ-0,4 кВ КЛ1 от ТП-851 | 0.4 | 1 | 0 | 1 | 0 |  |  | 1 | 0
3155 | МУП 'РГРЭС' | ПС 6 кВ Горроща-РП-Южный | ПС 6 кВ Горроща-РП-Южный ф.Ввод2, ПС 6 кВ Горроща ф.24 | ТП-851 | 6 | КЛ-0,4 кВ КЛ2 от ТП-851 | 0.4 | 1 | 0 | 1 | 0 |  |  | 1 | 0
3156 | МУП 'РГРЭС' | ПС 6 кВ Горроща-РП-Южный, ПС 6 кВ Дашки | ПС 6 кВ Горроща-РП-Южный ф.Ввод1, ПС 6 кВ Дашки ф.9 | РП-18 | 6 | КЛ-0,4 кВ КЛ1 от РП-18 | 0.4 | 1 | 0 | 1 | 0 |  |  | 1 | 0
3157 | МУП 'РГРЭС' | ПС 6 кВ Горроща-РП-Южный, ПС 6 кВ Дашки | ПС 6 кВ Горроща-РП-Южный ф.Ввод1, ПС 6 кВ Дашки ф.9 | РП-18 | 6 | КЛ-0,4 кВ КЛ10 от РП-18 | 0.4 | 1 | 0 | 1 | 0 |  |  | 1 | 0
3158 | МУП 'РГРЭС' | ПС 6 кВ Горроща-РП-Южный, ПС 6 кВ Дашки | ПС 6 кВ Горроща-РП-Южный ф.Ввод1, ПС 6 кВ Дашки ф.9 | РП-18 | 6 | КЛ-0,4 кВ КЛ11 от РП-18 | 0.4 | 1 | 0 | 1 | 0 |  |  | 1 | 0
3159 | МУП 'РГРЭС' | ПС 6 кВ Горроща-РП-Южный, ПС 6 кВ Дашки | ПС 6 кВ Горроща-РП-Южный ф.Ввод1, ПС 6 кВ Дашки ф.9 | РП-18 | 6 | КЛ-0,4 кВ КЛ12 от РП-18 | 0.4 | 1 | 0 | 1 | 0 |  |  | 1 | 0
3160 | МУП 'РГРЭС' | ПС 6 кВ Горроща-РП-Южный, ПС 6 кВ Дашки | ПС 6 кВ Горроща-РП-Южный ф.Ввод1, ПС 6 кВ Дашки ф.9 | РП-18 | 6 | КЛ-0,4 кВ КЛ13 от РП-18 | 0.4 | 1 | 0 | 1 | 0 |  |  | 1 | 0
3161 | МУП 'РГРЭС' | ПС 6 кВ Горроща-РП-Южный, ПС 6 кВ Дашки | ПС 6 кВ Горроща-РП-Южный ф.Ввод1, ПС 6 кВ Дашки ф.9 | РП-18 | 6 | КЛ-0,4 кВ КЛ14 от РП-18 | 0.4 | 1 | 0 | 1 | 0 |  |  | 0 | 1
3162 | МУП 'РГРЭС' | ПС 6 кВ Горроща-РП-Южный, ПС 6 кВ Дашки | ПС 6 кВ Горроща-РП-Южный ф.Ввод1, ПС 6 кВ Дашки ф.9 | РП-18 | 6 | КЛ-0,4 кВ КЛ15 от РП-18 | 0.4 | 1 | 0 | 1 | 0 |  |  | 0 | 1
3163 | МУП 'РГРЭС' | ПС 6 кВ Горроща-РП-Южный, ПС 6 кВ Дашки | ПС 6 кВ Горроща-РП-Южный ф.Ввод1, ПС 6 кВ Дашки ф.9 | РП-18 | 6 | КЛ-0,4 кВ КЛ16 от РП-18 | 0.4 | 1 | 0 | 1 | 0 |  |  | 0 | 1
3164 | МУП 'РГРЭС' | ПС 6 кВ Горроща-РП-Южный, ПС 6 кВ Дашки | ПС 6 кВ Горроща-РП-Южный ф.Ввод1, ПС 6 кВ Дашки ф.9 | РП-18 | 6 | КЛ-0,4 кВ КЛ17 от РП-18 | 0.4 | 2 | 0 | 2 | 0 |  |  | 0 | 2
3165 | МУП 'РГРЭС' | ПС 6 кВ Горроща-РП-Южный, ПС 6 кВ Дашки | ПС 6 кВ Горроща-РП-Южный ф.Ввод1, ПС 6 кВ Дашки ф.9 | РП-18 | 6 | КЛ-0,4 кВ КЛ18 от РП-18 | 0.4 | 2 | 0 | 2 | 0 |  |  | 0 | 2
3166 | МУП 'РГРЭС' | ПС 6 кВ Горроща-РП-Южный, ПС 6 кВ Дашки | ПС 6 кВ Горроща-РП-Южный ф.Ввод1, ПС 6 кВ Дашки ф.9 | РП-18 | 6 | КЛ-0,4 кВ КЛ19 от РП-18 | 0.4 | 4 | 0 | 0 | 4 |  |  | 0 | 4
3167 | МУП 'РГРЭС' | ПС 6 кВ Горроща-РП-Южный, ПС 6 кВ Дашки | ПС 6 кВ Горроща-РП-Южный ф.Ввод1, ПС 6 кВ Дашки ф.9 | РП-18 | 6 | КЛ-0,4 кВ КЛ2 от РП-18 | 0.4 | 1 | 0 | 1 | 0 |  |  | 1 | 0
3168 | МУП 'РГРЭС' | ПС 6 кВ Горроща-РП-Южный, ПС 6 кВ Дашки | ПС 6 кВ Горроща-РП-Южный ф.Ввод1, ПС 6 кВ Дашки ф.9 | РП-18 | 6 | КЛ-0,4 кВ КЛ20 от РП-18 | 0.4 | 1 | 0 | 1 | 0 |  |  | 0 | 1
3169 | МУП 'РГРЭС' | ПС 6 кВ Горроща-РП-Южный, ПС 6 кВ Дашки | ПС 6 кВ Горроща-РП-Южный ф.Ввод1, ПС 6 кВ Дашки ф.9 | РП-18 | 6 | КЛ-0,4 кВ КЛ21 от РП-18 | 0.4 | 4 | 0 | 0 | 4 |  |  | 0 | 4
3170 | МУП 'РГРЭС' | ПС 6 кВ Горроща-РП-Южный, ПС 6 кВ Дашки | ПС 6 кВ Горроща-РП-Южный ф.Ввод1, ПС 6 кВ Дашки ф.9 | РП-18 | 6 | КЛ-0,4 кВ КЛ22 от РП-18 | 0.4 | 1 | 0 | 0 | 1 |  |  | 1 | 0
3171 | МУП 'РГРЭС' | ПС 6 кВ Горроща-РП-Южный, ПС 6 кВ Дашки | ПС 6 кВ Горроща-РП-Южный ф.Ввод1, ПС 6 кВ Дашки ф.9 | РП-18 | 6 | КЛ-0,4 кВ КЛ23 от РП-18 | 0.4 | 1 | 0 | 0 | 1 |  |  | 1 | 0
3172 | МУП 'РГРЭС' | ПС 6 кВ Горроща-РП-Южный, ПС 6 кВ Дашки | ПС 6 кВ Горроща-РП-Южный ф.Ввод1, ПС 6 кВ Дашки ф.9 | РП-18 | 6 | КЛ-0,4 кВ КЛ3 от РП-18 | 0.4 | 1 | 0 | 1 | 0 |  |  | 1 | 0
3173 | МУП 'РГРЭС' | ПС 6 кВ Горроща-РП-Южный, ПС 6 кВ Дашки | ПС 6 кВ Горроща-РП-Южный ф.Ввод1, ПС 6 кВ Дашки ф.9 | РП-18 | 6 | КЛ-0,4 кВ КЛ4 от РП-18 | 0.4 | 1 | 0 | 1 | 0 |  |  | 0 | 1
3174 | МУП 'РГРЭС' | ПС 6 кВ Горроща-РП-Южный, ПС 6 кВ Дашки | ПС 6 кВ Горроща-РП-Южный ф.Ввод1, ПС 6 кВ Дашки ф.9 | РП-18 | 6 | КЛ-0,4 кВ КЛ5 от РП-18 | 0.4 | 1 | 0 | 1 | 0 |  |  | 0 | 1
3175 | МУП 'РГРЭС' | ПС 6 кВ Горроща-РП-Южный, ПС 6 кВ Дашки | ПС 6 кВ Горроща-РП-Южный ф.Ввод1, ПС 6 кВ Дашки ф.9 | РП-18 | 6 | КЛ-0,4 кВ КЛ6 от РП-18 | 0.4 | 1 | 0 | 1 | 0 |  |  | 0 | 1
3176 | МУП 'РГРЭС' | ПС 6 кВ Горроща-РП-Южный, ПС 6 кВ Дашки | ПС 6 кВ Горроща-РП-Южный ф.Ввод1, ПС 6 кВ Дашки ф.9 | РП-18 | 6 | КЛ-0,4 кВ КЛ7 от РП-18 | 0.4 | 1 | 0 | 1 | 0 |  |  | 0 | 1
3177 | МУП 'РГРЭС' | ПС 6 кВ Горроща-РП-Южный, ПС 6 кВ Дашки | ПС 6 кВ Горроща-РП-Южный ф.Ввод1, ПС 6 кВ Дашки ф.9 | РП-18 | 6 | КЛ-0,4 кВ КЛ8 от РП-18 | 0.4 | 1 | 0 | 1 | 0 |  |  | 0 | 1
3178 | МУП 'РГРЭС' | ПС 6 кВ Горроща-РП-Южный, ПС 6 кВ Дашки | ПС 6 кВ Горроща-РП-Южный ф.Ввод1, ПС 6 кВ Дашки ф.9 | РП-18 | 6 | КЛ-0,4 кВ КЛ9 от РП-18 | 0.4 | 1 | 0 | 1 | 0 |  |  | 0 | 1
3179 | МУП 'РГРЭС' | ПС 6 кВ Горроща-РП-Южный, ПС 6 кВ Дашки | ПС 6 кВ Горроща-РП-Южный ф.Ввод1, ПС 6 кВ Дашки ф.9 | ТП-416 | 6 | ВЛ-0,4 кВ от ТП-416 | 0.4 | 2 | 0 | 0 | 2 |  |  | 0 | 2
3180 | МУП 'РГРЭС' | ПС 6 кВ Горроща-РП-Южный, ПС 6 кВ Дашки | ПС 6 кВ Горроща-РП-Южный ф.Ввод1, ПС 6 кВ Дашки ф.9 | ТП-416 | 6 | КЛ-0,4 кВ КЛ1 от ТП-416 | 0.4 | 4 | 0 | 0 | 4 |  |  | 4 | 0
3181 | МУП 'РГРЭС' | ПС 6 кВ Горроща-РП-Южный, ПС 6 кВ Дашки | ПС 6 кВ Горроща-РП-Южный ф.Ввод1, ПС 6 кВ Дашки ф.9 | ТП-416 | 6 | КЛ-0,4 кВ КЛ2 от ТП-416 | 0.4 | 18 | 0 | 0 | 18 |  |  | 0 | 18
3182 | МУП 'РГРЭС' | ПС 6 кВ Горроща-РП-Южный, ПС 6 кВ Дашки | ПС 6 кВ Горроща-РП-Южный ф.Ввод1, ПС 6 кВ Дашки ф.9 | ТП-416 | 6 | КЛ-0,4 кВ КЛ3 от ТП-416 | 0.4 | 6 | 0 | 0 | 6 |  |  | 6 | 0
3183 | МУП 'РГРЭС' | ПС 6 кВ Горроща-РП-Южный, ПС 6 кВ Дашки | ПС 6 кВ Горроща-РП-Южный ф.Ввод1, ПС 6 кВ Дашки ф.9 | ТП-416 | 6 | КЛ-0,4 кВ КЛ4 от ТП-416 | 0.4 | 16 | 0 | 0 | 16 |  |  | 0 | 16
3184 | МУП 'РГРЭС' | ПС 6 кВ Горроща-РП-Южный, ПС 6 кВ Дашки | ПС 6 кВ Горроща-РП-Южный ф.Ввод2, ПС 6 кВ Дашки ф.9 | ТП-418 | 6 | КЛ-0,4 кВ КЛ1 от ТП-418 | 0.4 | 1 | 0 | 0 | 1 |  |  | 1 | 0
3185 | МУП 'РГРЭС' | ПС 6 кВ Горроща-РП-Южный, ПС 6 кВ Дашки | ПС 6 кВ Горроща-РП-Южный ф.Ввод2, ПС 6 кВ Дашки ф.9 | ТП-418 | 6 | КЛ-0,4 кВ КЛ2 от ТП-418 | 0.4 | 1 | 0 | 0 | 1 |  |  | 1 | 0
3186 | МУП 'РГРЭС' | ПС 6 кВ Горроща-РП-Южный, ПС 6 кВ Дашки | ПС 6 кВ Горроща-РП-Южный ф.Ввод2, ПС 6 кВ Дашки ф.9 | ТП-418 | 6 | КЛ-0,4 кВ КЛ3 от ТП-418 | 0.4 | 3 | 0 | 0 | 3 |  |  | 0 | 3
3187 | МУП 'РГРЭС' | ПС 6 кВ Горроща-РП-Южный, ПС 6 кВ Дашки | ПС 6 кВ Горроща-РП-Южный ф.Ввод2, ПС 6 кВ Дашки ф.9 | ТП-418 | 6 | КЛ-0,4 кВ КЛ4 от ТП-418 | 0.4 | 1 | 0 | 1 | 0 |  |  | 0 | 1
3188 | МУП 'РГРЭС' | ПС 6 кВ Горроща-РП-Южный, ПС 6 кВ Дашки | ПС 6 кВ Горроща-РП-Южный ф.Ввод2, ПС 6 кВ Дашки ф.9 | ТП-418 | 6 | КЛ-0,4 кВ КЛ5 от ТП-418 | 0.4 | 1 | 0 | 1 | 0 |  |  | 0 | 1
3189 | МУП 'РГРЭС' | ПС 6 кВ Горроща-РП-Южный, ПС 6 кВ Дашки | ПС 6 кВ Горроща-РП-Южный ф.Ввод2, ПС 6 кВ Дашки ф.9 | ТП-418 | 6 | КЛ-0,4 кВ КЛ6 от ТП-418 | 0.4 | 3 | 0 | 0 | 3 |  |  | 0 | 3
3190 | МУП 'РГРЭС' | ПС 6 кВ Горроща-РП-Южный, ПС 6 кВ Дашки | ПС 6 кВ Горроща-РП-Южный ф.Ввод2, ПС 6 кВ Дашки ф.9 | ТП-418 | 6 | КЛ-0,4 кВ КЛ7 от ТП-418 | 0.4 | 1 | 0 | 1 | 0 |  |  | 0 | 1
3191 | МУП 'РГРЭС' | ПС 6 кВ Горроща-РП-Южный, ПС 6 кВ Рязань | ПС 6 кВ Горроща-РП-Южный ф.Ввод2, ПС 6 кВ Рязань ф.47 | ТП-629 | 6 | ВЛ-0,4 кВ от ТП-629 | 0.4 | 6 | 0 | 0 | 6 |  |  | 0 | 6
3192 | МУП 'РГРЭС' | ПС 6 кВ Горроща-РП-Южный, ПС 6 кВ Рязань | ПС 6 кВ Горроща-РП-Южный ф.Ввод2, ПС 6 кВ Рязань ф.47 | ТП-629 | 6 | КЛ-0,4 кВ КЛ1 от ТП-629 | 0.4 | 1 | 0 | 0 | 1 |  |  | 1 | 0
3193 | МУП 'РГРЭС' | ПС 6 кВ Горроща-РП-Южный, ПС 6 кВ Рязань | ПС 6 кВ Горроща-РП-Южный ф.Ввод2, ПС 6 кВ Рязань ф.47 | ТП-629 | 6 | КЛ-0,4 кВ КЛ2 от ТП-629 | 0.4 | 1 | 0 | 0 | 1 |  |  | 1 | 0
3194 | МУП 'РГРЭС' | ПС 6 кВ Горроща-РП-Южный, ПС 6 кВ Рязань | ПС 6 кВ Горроща-РП-Южный ф.Ввод2, ПС 6 кВ Рязань ф.47 | ТП-629 | 6 | КЛ-0,4 кВ КЛ3 от ТП-629 | 0.4 | 1 | 0 | 1 | 0 |  |  | 1 | 0
3195 | МУП 'РГРЭС' | ПС 6 кВ Горроща-РП-Южный, ПС 6 кВ Рязань | ПС 6 кВ Горроща-РП-Южный ф.Ввод2, ПС 6 кВ Рязань ф.47 | ТП-629 | 6 | КЛ-0,4 кВ КЛ4 от ТП-629 | 0.4 | 1 | 0 | 1 | 0 |  |  | 1 | 0
3196 | МУП 'РГРЭС' | ПС 6 кВ Горроща-РП-Южный, ПС 6 кВ Рязань | ПС 6 кВ Горроща-РП-Южный ф.Ввод2, ПС 6 кВ Рязань ф.47 | ТП-629 | 6 | КЛ-0,4 кВ КЛ5 от ТП-629 | 0.4 | 1 | 0 | 1 | 0 |  |  | 1 | 0
3197 | МУП 'РГРЭС' | ПС 6 кВ Горроща-РП-Южный, ПС 6 кВ Рязань | ПС 6 кВ Горроща-РП-Южный ф.Ввод2, ПС 6 кВ Рязань ф.47 | ТП-629 | 6 | КЛ-0,4 кВ КЛ6 от ТП-629 | 0.4 | 4 | 0 | 0 | 4 |  |  | 0 | 4
3198 | МУП 'РГРЭС' | ПС 6 кВ Горроща-РП-Южный, ПС 6 кВ Рязань | ПС 6 кВ Горроща-РП-Южный ф.Ввод2, ПС 6 кВ Рязань ф.47 | ТП-629 | 6 | КЛ-0,4 кВ КЛ7 от ТП-629 | 0.4 | 1 | 0 | 1 | 0 |  |  | 0 | 1
3199 | МУП 'РГРЭС' | ПС 6 кВ Горроща-РП-Южный, ПС 6 кВ Рязань | ПС 6 кВ Горроща-РП-Южный ф.Ввод2, ПС 6 кВ Рязань ф.47 | ТП-629 | 6 | КЛ-0,4 кВ КЛ8 от ТП-629 | 0.4 | 4 | 0 | 0 | 4 |  |  | 0 | 4
3200 | МУП 'РГРЭС' | ПС 6 кВ Дашки | ПС 6 кВ Дашки ф.1 | РП1 ЖБИ-2 | 6 | КЛ-0,4 кВ КЛ1 от РП1 ЖБИ-2 | 0.4 | 1 | 0 | 1 | 0 |  |  | 1 | 0
3201 | МУП 'РГРЭС' | ПС 6 кВ Дашки | ПС 6 кВ Дашки ф.10 | ТП-830 | 6 | КЛ-0,4 кВ КЛ1 от ТП-830 | 0.4 | 2 | 0 | 0 | 2 |  |  | 1 | 1
3202 | МУП 'РГРЭС' | ПС 6 кВ Дашки | ПС 6 кВ Дашки ф.10 | ТП-830 | 6 | КЛ-0,4 кВ КЛ2 от ТП-830 | 0.4 | 2 | 0 | 0 | 2 |  |  | 1 | 1
3203 | МУП 'РГРЭС' | ПС 6 кВ Дашки | ПС 6 кВ Дашки ф.10 | ТП-830 | 6 | КЛ-0,4 кВ КЛ3 от ТП-830 | 0.4 | 2 | 0 | 0 | 2 |  |  | 1 | 1
3204 | МУП 'РГРЭС' | ПС 6 кВ Дашки | ПС 6 кВ Дашки ф.10 | ТП-993 | 6 | ВЛ-0,4 кВ от ТП-993 | 0.4 | 1 | 0 | 0 | 1 |  |  | 0 | 1
3205 | МУП 'РГРЭС' | ПС 6 кВ Дашки | ПС 6 кВ Дашки ф.10 | ТП-993 | 6 | КЛ-0,4 кВ КЛ1 от ТП-993 | 0.4 | 8 | 0 | 0 | 8 |  |  | 0 | 8
3206 | МУП 'РГРЭС' | ПС 6 кВ Дашки | ПС 6 кВ Дашки ф.10 | ТП-993 | 6 | КЛ-0,4 кВ КЛ2 от ТП-993 | 0.4 | 1 | 0 | 0 | 1 |  |  | 1 | 0
3207 | МУП 'РГРЭС' | ПС 6 кВ Дашки | ПС 6 кВ Дашки ф.10 | ТП-993 | 6 | КЛ-0,4 кВ КЛ3 от ТП-993 | 0.4 | 1 | 0 | 0 | 1 |  |  | 1 | 0
3208 | МУП 'РГРЭС' | ПС 6 кВ Дашки | ПС 6 кВ Дашки ф.10 | ТП-993 | 6 | КЛ-0,4 кВ КЛ4 от ТП-993 | 0.4 | 1 | 0 | 0 | 1 |  |  | 1 | 0
3209 | МУП 'РГРЭС' | ПС 6 кВ Дашки | ПС 6 кВ Дашки ф.10 | ТП-993 | 6 | КЛ-0,4 кВ КЛ5 от ТП-993 | 0.4 | 1 | 0 | 0 | 1 |  |  | 1 | 0
3210 | МУП 'РГРЭС' | ПС 6 кВ Дашки | ПС 6 кВ Дашки ф.10 | ТП-993 | 6 | КЛ-0,4 кВ КЛ6 от ТП-993 | 0.4 | 1 | 0 | 0 | 1 |  |  | 0 | 1
3211 | МУП 'РГРЭС' | ПС 6 кВ Дашки | ПС 6 кВ Дашки ф.10 | ТП-993 | 6 | КЛ-0,4 кВ КЛ7 от ТП-993 | 0.4 | 1 | 0 | 0 | 1 |  |  | 0 | 1
3212 | МУП 'РГРЭС' | ПС 6 кВ Дашки | ПС 6 кВ Дашки ф.10, ПС 6 кВ Дашки ф.13 | РП-7 | 6 | КЛ-0,4 кВ КЛ1 от РП-7 | 0.4 | 1 | 0 | 1 | 0 |  |  | 1 | 0
3213 | МУП 'РГРЭС' | ПС 6 кВ Дашки | ПС 6 кВ Дашки ф.10, ПС 6 кВ Дашки ф.13 | РП-7 | 6 | КЛ-0,4 кВ КЛ2 от РП-7 | 0.4 | 1 | 0 | 1 | 0 |  |  | 1 | 0
3214 | МУП 'РГРЭС' | ПС 6 кВ Дашки | ПС 6 кВ Дашки ф.10, ПС 6 кВ Дашки ф.13 | РП-7 | 6 | КЛ-0,4 кВ КЛ3 от РП-7 | 0.4 | 1 | 0 | 1 | 0 |  |  | 1 | 0
3215 | МУП 'РГРЭС' | ПС 6 кВ Дашки | ПС 6 кВ Дашки ф.10, ПС 6 кВ Дашки ф.13 | РП-7 | 6 | КЛ-0,4 кВ КЛ4 от РП-7 | 0.4 | 1 | 0 | 0 | 1 |  |  | 1 | 0
3216 | МУП 'РГРЭС' | ПС 6 кВ Дашки | ПС 6 кВ Дашки ф.10, ПС 6 кВ Дашки ф.13 | РП-7 | 6 | КЛ-0,4 кВ КЛ5 от РП-7 | 0.4 | 1 | 0 | 0 | 1 |  |  | 1 | 0
3217 | МУП 'РГРЭС' | ПС 6 кВ Дашки | ПС 6 кВ Дашки ф.10, ПС 6 кВ Дашки ф.13 | РП-7 | 6 | КЛ-0,4 кВ КЛ6 от РП-7 | 0.4 | 1 | 0 | 0 | 1 |  |  | 1 | 0
3218 | МУП 'РГРЭС' | ПС 6 кВ Дашки | ПС 6 кВ Дашки ф.10, ПС 6 кВ Дашки ф.13 | РП-7 | 6 | КЛ-0,4 кВ КЛ7 от РП-7 | 0.4 | 2 | 0 | 0 | 2 |  |  | 0 | 2
3219 | МУП 'РГРЭС' | ПС 6 кВ Дашки | ПС 6 кВ Дашки ф.10, ПС 6 кВ Дашки ф.13 | РП-7 | 6 | КЛ-0,4 кВ КЛ8 от РП-7 | 0.4 | 2 | 0 | 0 | 2 |  |  | 0 | 2
3220 | МУП 'РГРЭС' | ПС 6 кВ Дашки | ПС 6 кВ Дашки ф.10, ПС 6 кВ Дашки ф.13 | ТП-823 | 6 | КЛ-0,4 кВ КЛ1 от ТП-823 | 0.4 | 3 | 0 | 0 | 3 |  |  | 1 | 2
3221 | МУП 'РГРЭС' | ПС 6 кВ Дашки | ПС 6 кВ Дашки ф.10, ПС 6 кВ Дашки ф.13 | ТП-823 | 6 | КЛ-0,4 кВ КЛ2 от ТП-823 | 0.4 | 3 | 0 | 0 | 3 |  |  | 1 | 2
3222 | МУП 'РГРЭС' | ПС 6 кВ Дашки | ПС 6 кВ Дашки ф.10, ПС 6 кВ Дашки ф.13 | ТП-823 | 6 | КЛ-0,4 кВ КЛ3 от ТП-823 | 0.4 | 3 | 0 | 0 | 3 |  |  | 1 | 2
3223 | МУП 'РГРЭС' | ПС 6 кВ Дашки | ПС 6 кВ Дашки ф.10, ПС 6 кВ Дашки ф.13 | ТП-823 | 6 | КЛ-0,4 кВ КЛ4 от ТП-823 | 0.4 | 3 | 0 | 0 | 3 |  |  | 1 | 2
3224 | МУП 'РГРЭС' | ПС 6 кВ Дашки | ПС 6 кВ Дашки ф.10, ПС 6 кВ Дашки ф.13 | ТП-865 | 6 | КЛ-0,4 кВ КЛ10 от ТП-865 | 0.4 | 1 | 0 | 1 | 0 |  |  | 1 | 0
3225 | МУП 'РГРЭС' | ПС 6 кВ Дашки | ПС 6 кВ Дашки ф.10, ПС 6 кВ Дашки ф.13 | ТП-896 | 6 | ВЛ-0,4 кВ от ТП-896 | 0.4 | 3 | 0 | 0 | 3 |  |  | 0 | 3
3226 | МУП 'РГРЭС' | ПС 6 кВ Дашки | ПС 6 кВ Дашки ф.10, ПС 6 кВ Дашки ф.13 | ТП-896 | 6 | КЛ-0,4 кВ КЛ1 от ТП-896 | 0.4 | 1 | 0 | 1 | 0 |  |  | 1 | 0
3227 | МУП 'РГРЭС' | ПС 6 кВ Дашки | ПС 6 кВ Дашки ф.10, ПС 6 кВ Дашки ф.13 | ТП-896 | 6 | КЛ-0,4 кВ КЛ10 от ТП-896 | 0.4 | 1 | 0 | 0 | 1 |  |  | 1 | 0
3228 | МУП 'РГРЭС' | ПС 6 кВ Дашки | ПС 6 кВ Дашки ф.10, ПС 6 кВ Дашки ф.13 | ТП-896 | 6 | КЛ-0,4 кВ КЛ11 от ТП-896 | 0.4 | 1 | 0 | 0 | 1 |  |  | 1 | 0
3229 | МУП 'РГРЭС' | ПС 6 кВ Дашки | ПС 6 кВ Дашки ф.10, ПС 6 кВ Дашки ф.13 | ТП-896 | 6 | КЛ-0,4 кВ КЛ12 от ТП-896 | 0.4 | 1 | 0 | 0 | 1 |  |  | 1 | 0
3230 | МУП 'РГРЭС' | ПС 6 кВ Дашки | ПС 6 кВ Дашки ф.10, ПС 6 кВ Дашки ф.13 | ТП-896 | 6 | КЛ-0,4 кВ КЛ13 от ТП-896 | 0.4 | 1 | 0 | 0 | 1 |  |  | 1 | 0
3231 | МУП 'РГРЭС' | ПС 6 кВ Дашки | ПС 6 кВ Дашки ф.10, ПС 6 кВ Дашки ф.13 | ТП-896 | 6 | КЛ-0,4 кВ КЛ14 от ТП-896 | 0.4 | 1 | 0 | 1 | 0 |  |  | 0 | 1
3232 | МУП 'РГРЭС' | ПС 6 кВ Дашки | ПС 6 кВ Дашки ф.10, ПС 6 кВ Дашки ф.13 | ТП-896 | 6 | КЛ-0,4 кВ КЛ15 от ТП-896 | 0.4 | 1 | 0 | 1 | 0 |  |  | 0 | 1
3233 | МУП 'РГРЭС' | ПС 6 кВ Дашки | ПС 6 кВ Дашки ф.10, ПС 6 кВ Дашки ф.13 | ТП-896 | 6 | КЛ-0,4 кВ КЛ16 от ТП-896 | 0.4 | 1 | 0 | 1 | 0 |  |  | 1 | 0
3234 | МУП 'РГРЭС' | ПС 6 кВ Дашки | ПС 6 кВ Дашки ф.10, ПС 6 кВ Дашки ф.13 | ТП-896 | 6 | КЛ-0,4 кВ КЛ17 от ТП-896 | 0.4 | 1 | 0 | 1 | 0 |  |  | 1 | 0
3235 | МУП 'РГРЭС' | ПС 6 кВ Дашки | ПС 6 кВ Дашки ф.10, ПС 6 кВ Дашки ф.13 | ТП-896 | 6 | КЛ-0,4 кВ КЛ18 от ТП-896 | 0.4 | 1 | 0 | 1 | 0 |  |  | 1 | 0
3236 | МУП 'РГРЭС' | ПС 6 кВ Дашки | ПС 6 кВ Дашки ф.10, ПС 6 кВ Дашки ф.13 | ТП-896 | 6 | КЛ-0,4 кВ КЛ19 от ТП-896 | 0.4 | 1 | 0 | 1 | 0 |  |  | 1 | 0
3237 | МУП 'РГРЭС' | ПС 6 кВ Дашки | ПС 6 кВ Дашки ф.10, ПС 6 кВ Дашки ф.13 | ТП-896 | 6 | КЛ-0,4 кВ КЛ2 от ТП-896 | 0.4 | 1 | 0 | 1 | 0 |  |  | 1 | 0
3238 | МУП 'РГРЭС' | ПС 6 кВ Дашки | ПС 6 кВ Дашки ф.10, ПС 6 кВ Дашки ф.13 | ТП-896 | 6 | КЛ-0,4 кВ КЛ20 от ТП-896 | 0.4 | 1 | 0 | 1 | 0 |  |  | 1 | 0
3239 | МУП 'РГРЭС' | ПС 6 кВ Дашки | ПС 6 кВ Дашки ф.10, ПС 6 кВ Дашки ф.13 | ТП-896 | 6 | КЛ-0,4 кВ КЛ21 от ТП-896 | 0.4 | 1 | 0 | 1 | 0 |  |  | 1 | 0
3240 | МУП 'РГРЭС' | ПС 6 кВ Дашки | ПС 6 кВ Дашки ф.10, ПС 6 кВ Дашки ф.13 | ТП-896 | 6 | КЛ-0,4 кВ КЛ22 от ТП-896 | 0.4 | 1 | 0 | 1 | 0 |  |  | 1 | 0
3241 | МУП 'РГРЭС' | ПС 6 кВ Дашки | ПС 6 кВ Дашки ф.10, ПС 6 кВ Дашки ф.13 | ТП-896 | 6 | КЛ-0,4 кВ КЛ23 от ТП-896 | 0.4 | 1 | 0 | 1 | 0 |  |  | 1 | 0
3242 | МУП 'РГРЭС' | ПС 6 кВ Дашки | ПС 6 кВ Дашки ф.10, ПС 6 кВ Дашки ф.13 | ТП-896 | 6 | КЛ-0,4 кВ КЛ24 от ТП-896 | 0.4 | 1 | 0 | 1 | 0 |  |  | 1 | 0
3243 | МУП 'РГРЭС' | ПС 6 кВ Дашки | ПС 6 кВ Дашки ф.10, ПС 6 кВ Дашки ф.13 | ТП-896 | 6 | КЛ-0,4 кВ КЛ3 от ТП-896 | 0.4 | 1 | 0 | 1 | 0 |  |  | 0 | 1
3244 | МУП 'РГРЭС' | ПС 6 кВ Дашки | ПС 6 кВ Дашки ф.10, ПС 6 кВ Дашки ф.13 | ТП-896 | 6 | КЛ-0,4 кВ КЛ4 от ТП-896 | 0.4 | 1 | 0 | 1 | 0 |  |  | 0 | 1
3245 | МУП 'РГРЭС' | ПС 6 кВ Дашки | ПС 6 кВ Дашки ф.10, ПС 6 кВ Дашки ф.13 | ТП-896 | 6 | КЛ-0,4 кВ КЛ5 от ТП-896 | 0.4 | 1 | 0 | 1 | 0 |  |  | 0 | 1
3246 | МУП 'РГРЭС' | ПС 6 кВ Дашки | ПС 6 кВ Дашки ф.10, ПС 6 кВ Дашки ф.13 | ТП-896 | 6 | КЛ-0,4 кВ КЛ6 от ТП-896 | 0.4 | 1 | 0 | 1 | 0 |  |  | 0 | 1
3247 | МУП 'РГРЭС' | ПС 6 кВ Дашки | ПС 6 кВ Дашки ф.10, ПС 6 кВ Дашки ф.13 | ТП-896 | 6 | КЛ-0,4 кВ КЛ7 от ТП-896 | 0.4 | 2 | 0 | 0 | 2 |  |  | 0 | 2
3248 | МУП 'РГРЭС' | ПС 6 кВ Дашки | ПС 6 кВ Дашки ф.10, ПС 6 кВ Дашки ф.13 | ТП-896 | 6 | КЛ-0,4 кВ КЛ8 от ТП-896 | 0.4 | 2 | 0 | 0 | 2 |  |  | 0 | 2
3249 | МУП 'РГРЭС' | ПС 6 кВ Дашки | ПС 6 кВ Дашки ф.10, ПС 6 кВ Дашки ф.13 | ТП-896 | 6 | КЛ-0,4 кВ КЛ9 от ТП-896 | 0.4 | 1 | 0 | 0 | 1 |  |  | 1 | 0
3250 | МУП 'РГРЭС' | ПС 6 кВ Дашки | ПС 6 кВ Дашки ф.11 | ТП-812 | 6 | КЛ-0,4 кВ КЛ1 от ТП-812 | 0.4 | 1 | 0 | 0 | 1 |  |  | 1 | 0
3251 | МУП 'РГРЭС' | ПС 6 кВ Дашки | ПС 6 кВ Дашки ф.11 | ТП-812 | 6 | КЛ-0,4 кВ КЛ2 от ТП-812 | 0.4 | 1 | 0 | 0 | 1 |  |  | 1 | 0
3252 | МУП 'РГРЭС' | ПС 6 кВ Дашки | ПС 6 кВ Дашки ф.11 | ТП-931 | 6 | КЛ-0,4 кВ КЛ1 от ТП-931 | 0.4 | 1 | 0 | 1 | 0 |  |  | 1 | 0
3253 | МУП 'РГРЭС' | ПС 6 кВ Дашки | ПС 6 кВ Дашки ф.11 | ТП-931 | 6 | КЛ-0,4 кВ КЛ2 от ТП-931 | 0.4 | 3 | 0 | 0 | 3 |  |  | 1 | 2
3254 | МУП 'РГРЭС' | ПС 6 кВ Дашки | ПС 6 кВ Дашки ф.11 | ТП-931 | 6 | КЛ-0,4 кВ КЛ3 от ТП-931 | 0.4 | 3 | 0 | 0 | 3 |  |  | 1 | 2
3255 | МУП 'РГРЭС' | ПС 6 кВ Дашки | ПС 6 кВ Дашки ф.11 | ТП-931 | 6 | КЛ-0,4 кВ КЛ4 от ТП-931 | 0.4 | 3 | 0 | 0 | 3 |  |  | 1 | 2
3256 | МУП 'РГРЭС' | ПС 6 кВ Дашки | ПС 6 кВ Дашки ф.11 | ТП-931 | 6 | КЛ-0,4 кВ КЛ5 от ТП-931 | 0.4 | 3 | 0 | 0 | 3 |  |  | 1 | 2
3257 | МУП 'РГРЭС' | ПС 6 кВ Дашки | ПС 6 кВ Дашки ф.13 | ТП-481 | 6 | ВЛ-0,4 кВ от ТП-481 | 0.4 | 6 | 0 | 0 | 6 |  |  | 0 | 6
3258 | МУП 'РГРЭС' | ПС 6 кВ Дашки | ПС 6 кВ Дашки ф.13 | ТП-481 | 6 | КЛ-0,4 кВ КЛ1 от ТП-481 | 0.4 | 1 | 0 | 0 | 1 |  |  | 1 | 0
3259 | МУП 'РГРЭС' | ПС 6 кВ Дашки | ПС 6 кВ Дашки ф.13 | ТП-481 | 6 | КЛ-0,4 кВ КЛ10 от ТП-481 | 0.4 | 1 | 0 | 1 | 0 |  |  | 1 | 0
3260 | МУП 'РГРЭС' | ПС 6 кВ Дашки | ПС 6 кВ Дашки ф.13 | ТП-481 | 6 | КЛ-0,4 кВ КЛ2 от ТП-481 | 0.4 | 1 | 0 | 0 | 1 |  |  | 1 | 0
3261 | МУП 'РГРЭС' | ПС 6 кВ Дашки | ПС 6 кВ Дашки ф.13 | ТП-481 | 6 | КЛ-0,4 кВ КЛ3 от ТП-481 | 0.4 | 1 | 0 | 0 | 1 |  |  | 1 | 0
3262 | МУП 'РГРЭС' | ПС 6 кВ Дашки | ПС 6 кВ Дашки ф.13 | ТП-481 | 6 | КЛ-0,4 кВ КЛ4 от ТП-481 | 0.4 | 1 | 0 | 0 | 1 |  |  | 1 | 0
3263 | МУП 'РГРЭС' | ПС 6 кВ Дашки | ПС 6 кВ Дашки ф.13 | ТП-481 | 6 | КЛ-0,4 кВ КЛ5 от ТП-481 | 0.4 | 1 | 0 | 0 | 1 |  |  | 1 | 0
3264 | МУП 'РГРЭС' | ПС 6 кВ Дашки | ПС 6 кВ Дашки ф.13 | ТП-481 | 6 | КЛ-0,4 кВ КЛ6 от ТП-481 | 0.4 | 1 | 0 | 0 | 1 |  |  | 1 | 0
3265 | МУП 'РГРЭС' | ПС 6 кВ Дашки | ПС 6 кВ Дашки ф.13 | ТП-481 | 6 | КЛ-0,4 кВ КЛ7 от ТП-481 | 0.4 | 2 | 0 | 0 | 2 |  |  | 0 | 2
3266 | МУП 'РГРЭС' | ПС 6 кВ Дашки | ПС 6 кВ Дашки ф.13 | ТП-481 | 6 | КЛ-0,4 кВ КЛ8 от ТП-481 | 0.4 | 2 | 0 | 0 | 2 |  |  | 0 | 2
3267 | МУП 'РГРЭС' | ПС 6 кВ Дашки | ПС 6 кВ Дашки ф.13 | ТП-481 | 6 | КЛ-0,4 кВ КЛ9 от ТП-481 | 0.4 | 1 | 0 | 1 | 0 |  |  | 1 | 0
3268 | МУП 'РГРЭС' | ПС 6 кВ Дашки | ПС 6 кВ Дашки ф.13 | ТП-495 | 6 | КЛ-0,4 кВ КЛ1 от ТП-495 | 0.4 | 1 | 0 | 0 | 1 |  |  | 1 | 0
3269 | МУП 'РГРЭС' | ПС 6 кВ Дашки | ПС 6 кВ Дашки ф.13 | ТП-495 | 6 | КЛ-0,4 кВ КЛ2 от ТП-495 | 0.4 | 1 | 0 | 0 | 1 |  |  | 1 | 0
3270 | МУП 'РГРЭС' | ПС 6 кВ Дашки | ПС 6 кВ Дашки ф.13 | ТП-495 | 6 | КЛ-0,4 кВ КЛ3 от ТП-495 | 0.4 | 1 | 0 | 0 | 1 |  |  | 1 | 0
3271 | МУП 'РГРЭС' | ПС 6 кВ Дашки | ПС 6 кВ Дашки ф.13 | ТП-495 | 6 | КЛ-0,4 кВ КЛ4 от ТП-495 | 0.4 | 1 | 0 | 1 | 0 |  |  | 1 | 0
3272 | МУП 'РГРЭС' | ПС 6 кВ Дашки | ПС 6 кВ Дашки ф.13 | ТП-495 | 6 | КЛ-0,4 кВ КЛ5 от ТП-495 | 0.4 | 1 | 0 | 0 | 1 |  |  | 1 | 0
3273 | МУП 'РГРЭС' | ПС 6 кВ Дашки | ПС 6 кВ Дашки ф.13 | ТП-840 | 6 | КЛ-0,4 кВ КЛ1 от ТП-840 | 0.4 | 1 | 0 | 0 | 1 |  |  | 1 | 0
3274 | МУП 'РГРЭС' | ПС 6 кВ Дашки | ПС 6 кВ Дашки ф.13 | ТП-840 | 6 | КЛ-0,4 кВ КЛ2 от ТП-840 | 0.4 | 1 | 0 | 0 | 1 |  |  | 1 | 0
3275 | МУП 'РГРЭС' | ПС 6 кВ Дашки | ПС 6 кВ Дашки ф.13 | ТП-841 | 6 | ВЛ-0,4 кВ от ТП-841 | 0.4 | 3 | 0 | 0 | 3 |  |  | 0 | 3
3276 | МУП 'РГРЭС' | ПС 6 кВ Дашки | ПС 6 кВ Дашки ф.13 | ТП-841 | 6 | КЛ-0,4 кВ КЛ1 от ТП-841 | 0.4 | 2 | 0 | 0 | 2 |  |  | 0 | 2
3277 | МУП 'РГРЭС' | ПС 6 кВ Дашки | ПС 6 кВ Дашки ф.13 | ТП-841 | 6 | КЛ-0,4 кВ КЛ10 от ТП-841 | 0.4 | 1 | 0 | 0 | 1 |  |  | 1 | 0
3278 | МУП 'РГРЭС' | ПС 6 кВ Дашки | ПС 6 кВ Дашки ф.13 | ТП-841 | 6 | КЛ-0,4 кВ КЛ11 от ТП-841 | 0.4 | 2 | 0 | 0 | 2 |  |  | 0 | 2
3279 | МУП 'РГРЭС' | ПС 6 кВ Дашки | ПС 6 кВ Дашки ф.13 | ТП-841 | 6 | КЛ-0,4 кВ КЛ2 от ТП-841 | 0.4 | 1 | 0 | 0 | 1 |  |  | 1 | 0
3280 | МУП 'РГРЭС' | ПС 6 кВ Дашки | ПС 6 кВ Дашки ф.13 | ТП-841 | 6 | КЛ-0,4 кВ КЛ3 от ТП-841 | 0.4 | 1 | 0 | 0 | 1 |  |  | 1 | 0
3281 | МУП 'РГРЭС' | ПС 6 кВ Дашки | ПС 6 кВ Дашки ф.13 | ТП-841 | 6 | КЛ-0,4 кВ КЛ4 от ТП-841 | 0.4 | 1 | 0 | 0 | 1 |  |  | 1 | 0
3282 | МУП 'РГРЭС' | ПС 6 кВ Дашки | ПС 6 кВ Дашки ф.13 | ТП-841 | 6 | КЛ-0,4 кВ КЛ5 от ТП-841 | 0.4 | 1 | 0 | 0 | 1 |  |  | 1 | 0
3283 | МУП 'РГРЭС' | ПС 6 кВ Дашки | ПС 6 кВ Дашки ф.13 | ТП-841 | 6 | КЛ-0,4 кВ КЛ6 от ТП-841 | 0.4 | 1 | 0 | 0 | 1 |  |  | 1 | 0
3284 | МУП 'РГРЭС' | ПС 6 кВ Дашки | ПС 6 кВ Дашки ф.13 | ТП-841 | 6 | КЛ-0,4 кВ КЛ7 от ТП-841 | 0.4 | 1 | 0 | 0 | 1 |  |  | 1 | 0
3285 | МУП 'РГРЭС' | ПС 6 кВ Дашки | ПС 6 кВ Дашки ф.13 | ТП-841 | 6 | КЛ-0,4 кВ КЛ8 от ТП-841 | 0.4 | 1 | 0 | 0 | 1 |  |  | 1 | 0
3286 | МУП 'РГРЭС' | ПС 6 кВ Дашки | ПС 6 кВ Дашки ф.13 | ТП-841 | 6 | КЛ-0,4 кВ КЛ9 от ТП-841 | 0.4 | 1 | 0 | 0 | 1 |  |  | 1 | 0
3287 | МУП 'РГРЭС' | ПС 6 кВ Дашки | ПС 6 кВ Дашки ф.13 | ТП-878 | 6 | КЛ-0,4 кВ КЛ1 от ТП-878 | 0.4 | 1 | 0 | 1 | 0 |  |  | 1 | 0
3288 | МУП 'РГРЭС' | ПС 6 кВ Дашки | ПС 6 кВ Дашки ф.13 | ТП-878 | 6 | КЛ-0,4 кВ КЛ2 от ТП-878 | 0.4 | 1 | 0 | 1 | 0 |  |  | 1 | 0
3289 | МУП 'РГРЭС' | ПС 6 кВ Дашки | ПС 6 кВ Дашки ф.13 | ТП-878 | 6 | КЛ-0,4 кВ КЛ3 от ТП-878 | 0.4 | 2 | 0 | 0 | 2 |  |  | 0 | 2
3290 | МУП 'РГРЭС' | ПС 6 кВ Дашки | ПС 6 кВ Дашки ф.13 | ТП-878 | 6 | КЛ-0,4 кВ КЛ4 от ТП-878 | 0.4 | 2 | 0 | 0 | 2 |  |  | 0 | 2
3291 | МУП 'РГРЭС' | ПС 6 кВ Дашки | ПС 6 кВ Дашки ф.13 | ТП-912 | 6 | КЛ-0,4 кВ КЛ1 от ТП-912 | 0.4 | 1 | 0 | 0 | 1 |  |  | 1 | 0
3292 | МУП 'РГРЭС' | ПС 6 кВ Дашки | ПС 6 кВ Дашки ф.13 | ТП-937 | 6 | ВЛ-0,4 кВ от ТП-937 | 0.4 | 2 | 0 | 0 | 2 |  |  | 0 | 2
3293 | МУП 'РГРЭС' | ПС 6 кВ Дашки | ПС 6 кВ Дашки ф.13 | ТП-937 | 6 | КЛ-0,4 кВ КЛ1 от ТП-937 | 0.4 | 2 | 0 | 0 | 2 |  |  | 0 | 2
3294 | МУП 'РГРЭС' | ПС 6 кВ Дашки | ПС 6 кВ Дашки ф.13 | ТП-937 | 6 | КЛ-0,4 кВ КЛ10 от ТП-937 | 0.4 | 2 | 0 | 0 | 2 |  |  | 0 | 2
3295 | МУП 'РГРЭС' | ПС 6 кВ Дашки | ПС 6 кВ Дашки ф.13 | ТП-937 | 6 | КЛ-0,4 кВ КЛ11 от ТП-937 | 0.4 | 1 | 0 | 0 | 1 |  |  | 1 | 0
3296 | МУП 'РГРЭС' | ПС 6 кВ Дашки | ПС 6 кВ Дашки ф.13 | ТП-937 | 6 | КЛ-0,4 кВ КЛ12 от ТП-937 | 0.4 | 1 | 0 | 0 | 1 |  |  | 1 | 0
3297 | МУП 'РГРЭС' | ПС 6 кВ Дашки | ПС 6 кВ Дашки ф.13 | ТП-937 | 6 | КЛ-0,4 кВ КЛ13 от ТП-937 | 0.4 | 1 | 0 | 0 | 1 |  |  | 1 | 0
3298 | МУП 'РГРЭС' | ПС 6 кВ Дашки | ПС 6 кВ Дашки ф.13 | ТП-937 | 6 | КЛ-0,4 кВ КЛ14 от ТП-937 | 0.4 | 1 | 0 | 0 | 1 |  |  | 1 | 0
3299 | МУП 'РГРЭС' | ПС 6 кВ Дашки | ПС 6 кВ Дашки ф.13 | ТП-937 | 6 | КЛ-0,4 кВ КЛ2 от ТП-937 | 0.4 | 1 | 0 | 0 | 1 |  |  | 1 | 0
3300 | МУП 'РГРЭС' | ПС 6 кВ Дашки | ПС 6 кВ Дашки ф.13 | ТП-937 | 6 | КЛ-0,4 кВ КЛ3 от ТП-937 | 0.4 | 1 | 0 | 0 | 1 |  |  | 1 | 0
3301 | МУП 'РГРЭС' | ПС 6 кВ Дашки | ПС 6 кВ Дашки ф.13 | ТП-937 | 6 | КЛ-0,4 кВ КЛ4 от ТП-937 | 0.4 | 1 | 0 | 0 | 1 |  |  | 1 | 0
3302 | МУП 'РГРЭС' | ПС 6 кВ Дашки | ПС 6 кВ Дашки ф.13 | ТП-937 | 6 | КЛ-0,4 кВ КЛ5 от ТП-937 | 0.4 | 1 | 0 | 0 | 1 |  |  | 1 | 0
3303 | МУП 'РГРЭС' | ПС 6 кВ Дашки | ПС 6 кВ Дашки ф.13 | ТП-937 | 6 | КЛ-0,4 кВ КЛ6 от ТП-937 | 0.4 | 1 | 0 | 0 | 1 |  |  | 1 | 0
3304 | МУП 'РГРЭС' | ПС 6 кВ Дашки | ПС 6 кВ Дашки ф.13 | ТП-937 | 6 | КЛ-0,4 кВ КЛ7 от ТП-937 | 0.4 | 1 | 0 | 0 | 1 |  |  | 1 | 0
3305 | МУП 'РГРЭС' | ПС 6 кВ Дашки | ПС 6 кВ Дашки ф.13 | ТП-937 | 6 | КЛ-0,4 кВ КЛ8 от ТП-937 | 0.4 | 1 | 0 | 0 | 1 |  |  | 1 | 0
3306 | МУП 'РГРЭС' | ПС 6 кВ Дашки | ПС 6 кВ Дашки ф.13 | ТП-937 | 6 | КЛ-0,4 кВ КЛ9 от ТП-937 | 0.4 | 1 | 0 | 0 | 1 |  |  | 1 | 0
3307 | МУП 'РГРЭС' | ПС 6 кВ Дашки | ПС 6 кВ Дашки ф.13 | ТП-945 | 6 | ВЛ-0,4 кВ от ТП-945 | 0.4 | 1 | 0 | 0 | 1 |  |  | 0 | 1
3308 | МУП 'РГРЭС' | ПС 6 кВ Дашки | ПС 6 кВ Дашки ф.13 | ТП-945 | 6 | КЛ-0,4 кВ КЛ1 от ТП-945 | 0.4 | 2 | 0 | 0 | 2 |  |  | 1 | 1
3309 | МУП 'РГРЭС' | ПС 6 кВ Дашки | ПС 6 кВ Дашки ф.13 | ТП-945 | 6 | КЛ-0,4 кВ КЛ2 от ТП-945 | 0.4 | 2 | 0 | 0 | 2 |  |  | 1 | 1
3310 | МУП 'РГРЭС' | ПС 6 кВ Дашки | ПС 6 кВ Дашки ф.13 | ТП-945 | 6 | КЛ-0,4 кВ КЛ3 от ТП-945 | 0.4 | 2 | 0 | 0 | 2 |  |  | 1 | 1
3311 | МУП 'РГРЭС' | ПС 6 кВ Дашки | ПС 6 кВ Дашки ф.13 | ТП-992 | 6 | КЛ-0,4 кВ КЛ1 от ТП-992 | 0.4 | 1 | 0 | 1 | 0 |  |  | 1 | 0
3312 | МУП 'РГРЭС' | ПС 6 кВ Дашки | ПС 6 кВ Дашки ф.13 | ТП-992 | 6 | КЛ-0,4 кВ КЛ2 от ТП-992 | 0.4 | 1 | 0 | 0 | 1 |  |  | 0 | 1
3313 | МУП 'РГРЭС' | ПС 6 кВ Дашки | ПС 6 кВ Дашки ф.13 | ТП-992 | 6 | КЛ-0,4 кВ КЛ3 от ТП-992 | 0.4 | 1 | 0 | 0 | 1 |  |  | 1 | 0
3314 | МУП 'РГРЭС' | ПС 6 кВ Дашки | ПС 6 кВ Дашки ф.13 | ТП-992 | 6 | КЛ-0,4 кВ КЛ4 от ТП-992 | 0.4 | 1 | 0 | 0 | 1 |  |  | 1 | 0
3315 | МУП 'РГРЭС' | ПС 6 кВ Дашки | ПС 6 кВ Дашки ф.13 | ТП-992 | 6 | КЛ-0,4 кВ КЛ5 от ТП-992 | 0.4 | 1 | 0 | 0 | 1 |  |  | 0 | 1
3316 | МУП 'РГРЭС' | ПС 6 кВ Дашки | ПС 6 кВ Дашки ф.13 | ТП-992 | 6 | КЛ-0,4 кВ КЛ6 от ТП-992 | 0.4 | 8 | 0 | 0 | 8 |  |  | 0 | 8
3317 | МУП 'РГРЭС' | ПС 6 кВ Дашки | ПС 6 кВ Дашки ф.13, ПС 6 кВ Дашки ф.10 | ТП-865 | 6 | ВЛ-0,4 кВ от ТП-865 | 0.4 | 5 | 0 | 0 | 5 |  |  | 0 | 5
3318 | МУП 'РГРЭС' | ПС 6 кВ Дашки | ПС 6 кВ Дашки ф.13, ПС 6 кВ Дашки ф.10 | ТП-865 | 6 | КЛ-0,4 кВ КЛ1 от ТП-865 | 0.4 | 1 | 0 | 1 | 0 |  |  | 1 | 0
3319 | МУП 'РГРЭС' | ПС 6 кВ Дашки | ПС 6 кВ Дашки ф.13, ПС 6 кВ Дашки ф.10 | ТП-865 | 6 | КЛ-0,4 кВ КЛ2 от ТП-865 | 0.4 | 1 | 0 | 1 | 0 |  |  | 1 | 0
3320 | МУП 'РГРЭС' | ПС 6 кВ Дашки | ПС 6 кВ Дашки ф.13, ПС 6 кВ Дашки ф.10 | ТП-865 | 6 | КЛ-0,4 кВ КЛ3 от ТП-865 | 0.4 | 1 | 0 | 0 | 1 |  |  | 1 | 0
3321 | МУП 'РГРЭС' | ПС 6 кВ Дашки | ПС 6 кВ Дашки ф.13, ПС 6 кВ Дашки ф.10 | ТП-865 | 6 | КЛ-0,4 кВ КЛ4 от ТП-865 | 0.4 | 1 | 0 | 1 | 0 |  |  | 0 | 1
3322 | МУП 'РГРЭС' | ПС 6 кВ Дашки | ПС 6 кВ Дашки ф.13, ПС 6 кВ Дашки ф.10 | ТП-865 | 6 | КЛ-0,4 кВ КЛ5 от ТП-865 | 0.4 | 1 | 0 | 0 | 1 |  |  | 1 | 0
3323 | МУП 'РГРЭС' | ПС 6 кВ Дашки | ПС 6 кВ Дашки ф.13, ПС 6 кВ Дашки ф.10 | ТП-865 | 6 | КЛ-0,4 кВ КЛ6 от ТП-865 | 0.4 | 1 | 0 | 1 | 0 |  |  | 0 | 1
3324 | МУП 'РГРЭС' | ПС 6 кВ Дашки | ПС 6 кВ Дашки ф.13, ПС 6 кВ Дашки ф.10 | ТП-865 | 6 | КЛ-0,4 кВ КЛ7 от ТП-865 | 0.4 | 1 | 0 | 1 | 0 |  |  | 0 | 1
3325 | МУП 'РГРЭС' | ПС 6 кВ Дашки | ПС 6 кВ Дашки ф.13, ПС 6 кВ Дашки ф.10 | ТП-865 | 6 | КЛ-0,4 кВ КЛ8 от ТП-865 | 0.4 | 4 | 0 | 0 | 4 |  |  | 0 | 4
3326 | МУП 'РГРЭС' | ПС 6 кВ Дашки | ПС 6 кВ Дашки ф.13, ПС 6 кВ Дашки ф.10 | ТП-865 | 6 | КЛ-0,4 кВ КЛ9 от ТП-865 | 0.4 | 4 | 0 | 0 | 4 |  |  | 0 | 4
3327 | МУП 'РГРЭС' | ПС 6 кВ Дашки | ПС 6 кВ Дашки ф.13, ПС 6 кВ Дашки ф.16 | РП-34 | 6 | КЛ-0,4 кВ КЛ1 от РП-34 | 0.4 | 1 | 0 | 1 | 0 |  |  | 1 | 0
3328 | МУП 'РГРЭС' | ПС 6 кВ Дашки | ПС 6 кВ Дашки ф.13, ПС 6 кВ Дашки ф.16 | РП-34 | 6 | КЛ-0,4 кВ КЛ2 от РП-34 | 0.4 | 1 | 0 | 1 | 0 |  |  | 1 | 0
3329 | МУП 'РГРЭС' | ПС 6 кВ Дашки | ПС 6 кВ Дашки ф.13, ПС 6 кВ Дашки ф.2 | ТП-866 | 6 | ВЛ-0,4 кВ от ТП-866 | 0.4 | 3 | 0 | 0 | 3 |  |  | 0 | 3
3330 | МУП 'РГРЭС' | ПС 6 кВ Дашки | ПС 6 кВ Дашки ф.13, ПС 6 кВ Дашки ф.2 | ТП-866 | 6 | КЛ-0,4 кВ КЛ1 от ТП-866 | 0.4 | 1 | 0 | 1 | 0 |  |  | 1 | 0
3331 | МУП 'РГРЭС' | ПС 6 кВ Дашки | ПС 6 кВ Дашки ф.13, ПС 6 кВ Дашки ф.2 | ТП-866 | 6 | КЛ-0,4 кВ КЛ10 от ТП-866 | 0.4 | 1 | 0 | 1 | 0 |  |  | 1 | 0
3332 | МУП 'РГРЭС' | ПС 6 кВ Дашки | ПС 6 кВ Дашки ф.13, ПС 6 кВ Дашки ф.2 | ТП-866 | 6 | КЛ-0,4 кВ КЛ11 от ТП-866 | 0.4 | 12 | 0 | 0 | 12 |  |  | 0 | 12
3333 | МУП 'РГРЭС' | ПС 6 кВ Дашки | ПС 6 кВ Дашки ф.13, ПС 6 кВ Дашки ф.2 | ТП-866 | 6 | КЛ-0,4 кВ КЛ12 от ТП-866 | 0.4 | 1 | 0 | 1 | 0 |  |  | 1 | 0
3334 | МУП 'РГРЭС' | ПС 6 кВ Дашки | ПС 6 кВ Дашки ф.13, ПС 6 кВ Дашки ф.2 | ТП-866 | 6 | КЛ-0,4 кВ КЛ13 от ТП-866 | 0.4 | 1 | 0 | 0 | 1 |  |  | 1 | 0
3335 | МУП 'РГРЭС' | ПС 6 кВ Дашки | ПС 6 кВ Дашки ф.13, ПС 6 кВ Дашки ф.2 | ТП-866 | 6 | КЛ-0,4 кВ КЛ14 от ТП-866 | 0.4 | 1 | 0 | 1 | 0 |  |  | 1 | 0
3336 | МУП 'РГРЭС' | ПС 6 кВ Дашки | ПС 6 кВ Дашки ф.13, ПС 6 кВ Дашки ф.2 | ТП-866 | 6 | КЛ-0,4 кВ КЛ15 от ТП-866 | 0.4 | 1 | 0 | 1 | 0 |  |  | 0 | 1
3337 | МУП 'РГРЭС' | ПС 6 кВ Дашки | ПС 6 кВ Дашки ф.13, ПС 6 кВ Дашки ф.2 | ТП-866 | 6 | КЛ-0,4 кВ КЛ16 от ТП-866 | 0.4 | 1 | 0 | 1 | 0 |  |  | 1 | 0
3338 | МУП 'РГРЭС' | ПС 6 кВ Дашки | ПС 6 кВ Дашки ф.13, ПС 6 кВ Дашки ф.2 | ТП-866 | 6 | КЛ-0,4 кВ КЛ17 от ТП-866 | 0.4 | 1 | 0 | 0 | 1 |  |  | 1 | 0
3339 | МУП 'РГРЭС' | ПС 6 кВ Дашки | ПС 6 кВ Дашки ф.13, ПС 6 кВ Дашки ф.2 | ТП-866 | 6 | КЛ-0,4 кВ КЛ18 от ТП-866 | 0.4 | 1 | 0 | 0 | 1 |  |  | 1 | 0
3340 | МУП 'РГРЭС' | ПС 6 кВ Дашки | ПС 6 кВ Дашки ф.13, ПС 6 кВ Дашки ф.2 | ТП-866 | 6 | КЛ-0,4 кВ КЛ19 от ТП-866 | 0.4 | 1 | 0 | 0 | 1 |  |  | 1 | 0
3341 | МУП 'РГРЭС' | ПС 6 кВ Дашки | ПС 6 кВ Дашки ф.13, ПС 6 кВ Дашки ф.2 | ТП-866 | 6 | КЛ-0,4 кВ КЛ2 от ТП-866 | 0.4 | 1 | 0 | 1 | 0 |  |  | 0 | 1
3342 | МУП 'РГРЭС' | ПС 6 кВ Дашки | ПС 6 кВ Дашки ф.13, ПС 6 кВ Дашки ф.2 | ТП-866 | 6 | КЛ-0,4 кВ КЛ20 от ТП-866 | 0.4 | 1 | 0 | 0 | 1 |  |  | 1 | 0
3343 | МУП 'РГРЭС' | ПС 6 кВ Дашки | ПС 6 кВ Дашки ф.13, ПС 6 кВ Дашки ф.2 | ТП-866 | 6 | КЛ-0,4 кВ КЛ21 от ТП-866 | 0.4 | 1 | 0 | 0 | 1 |  |  | 1 | 0
3344 | МУП 'РГРЭС' | ПС 6 кВ Дашки | ПС 6 кВ Дашки ф.13, ПС 6 кВ Дашки ф.2 | ТП-866 | 6 | КЛ-0,4 кВ КЛ22 от ТП-866 | 0.4 | 1 | 0 | 0 | 1 |  |  | 1 | 0
3345 | МУП 'РГРЭС' | ПС 6 кВ Дашки | ПС 6 кВ Дашки ф.13, ПС 6 кВ Дашки ф.2 | ТП-866 | 6 | КЛ-0,4 кВ КЛ23 от ТП-866 | 0.4 | 12 | 0 | 0 | 12 |  |  | 0 | 12
3346 | МУП 'РГРЭС' | ПС 6 кВ Дашки | ПС 6 кВ Дашки ф.13, ПС 6 кВ Дашки ф.2 | ТП-866 | 6 | КЛ-0,4 кВ КЛ24 от ТП-866 | 0.4 | 1 | 0 | 1 | 0 |  |  | 1 | 0
3347 | МУП 'РГРЭС' | ПС 6 кВ Дашки | ПС 6 кВ Дашки ф.13, ПС 6 кВ Дашки ф.2 | ТП-866 | 6 | КЛ-0,4 кВ КЛ25 от ТП-866 | 0.4 | 1 | 0 | 0 | 1 |  |  | 1 | 0
3348 | МУП 'РГРЭС' | ПС 6 кВ Дашки | ПС 6 кВ Дашки ф.13, ПС 6 кВ Дашки ф.2 | ТП-866 | 6 | КЛ-0,4 кВ КЛ3 от ТП-866 | 0.4 | 1 | 0 | 1 | 0 |  |  | 1 | 0
3349 | МУП 'РГРЭС' | ПС 6 кВ Дашки | ПС 6 кВ Дашки ф.13, ПС 6 кВ Дашки ф.2 | ТП-866 | 6 | КЛ-0,4 кВ КЛ4 от ТП-866 | 0.4 | 1 | 0 | 1 | 0 |  |  | 0 | 1
3350 | МУП 'РГРЭС' | ПС 6 кВ Дашки | ПС 6 кВ Дашки ф.13, ПС 6 кВ Дашки ф.2 | ТП-866 | 6 | КЛ-0,4 кВ КЛ5 от ТП-866 | 0.4 | 1 | 0 | 1 | 0 |  |  | 0 | 1
3351 | МУП 'РГРЭС' | ПС 6 кВ Дашки | ПС 6 кВ Дашки ф.13, ПС 6 кВ Дашки ф.2 | ТП-866 | 6 | КЛ-0,4 кВ КЛ6 от ТП-866 | 0.4 | 1 | 0 | 1 | 0 |  |  | 0 | 1
3352 | МУП 'РГРЭС' | ПС 6 кВ Дашки | ПС 6 кВ Дашки ф.13, ПС 6 кВ Дашки ф.2 | ТП-866 | 6 | КЛ-0,4 кВ КЛ7 от ТП-866 | 0.4 | 1 | 0 | 1 | 0 |  |  | 0 | 1
3353 | МУП 'РГРЭС' | ПС 6 кВ Дашки | ПС 6 кВ Дашки ф.13, ПС 6 кВ Дашки ф.2 | ТП-866 | 6 | КЛ-0,4 кВ КЛ8 от ТП-866 | 0.4 | 1 | 0 | 1 | 0 |  |  | 0 | 1
3354 | МУП 'РГРЭС' | ПС 6 кВ Дашки | ПС 6 кВ Дашки ф.13, ПС 6 кВ Дашки ф.2 | ТП-866 | 6 | КЛ-0,4 кВ КЛ9 от ТП-866 | 0.4 | 1 | 0 | 1 | 0 |  |  | 0 | 1
3355 | МУП 'РГРЭС' | ПС 6 кВ Дашки | ПС 6 кВ Дашки ф.14 | ТП-410 | 6 | ВЛ-0,4 кВ от ТП-410 | 0.4 | 19 | 0 | 0 | 19 |  |  | 0 | 19
3356 | МУП 'РГРЭС' | ПС 6 кВ Дашки | ПС 6 кВ Дашки ф.14 | ТП-410 | 6 | КЛ-0,4 кВ КЛ1 от ТП-410 | 0.4 | 1 | 0 | 0 | 1 |  |  | 1 | 0
3357 | МУП 'РГРЭС' | ПС 6 кВ Дашки | ПС 6 кВ Дашки ф.14 | ТП-410 | 6 | КЛ-0,4 кВ КЛ2 от ТП-410 | 0.4 | 1 | 0 | 0 | 1 |  |  | 1 | 0
3358 | МУП 'РГРЭС' | ПС 6 кВ Дашки | ПС 6 кВ Дашки ф.14 | ТП-410 | 6 | КЛ-0,4 кВ КЛ3 от ТП-410 | 0.4 | 6 | 0 | 0 | 6 |  |  | 0 | 6
3359 | МУП 'РГРЭС' | ПС 6 кВ Дашки | ПС 6 кВ Дашки ф.14 | ТП-410 | 6 | КЛ-0,4 кВ КЛ4 от ТП-410 | 0.4 | 6 | 0 | 0 | 6 |  |  | 0 | 6
3360 | МУП 'РГРЭС' | ПС 6 кВ Дашки | ПС 6 кВ Дашки ф.14 | ТП-424 | 6 | КЛ-0,4 кВ КЛ1 от ТП-424 | 0.4 | 1 | 0 | 0 | 1 |  |  | 1 | 0
3361 | МУП 'РГРЭС' | ПС 6 кВ Дашки | ПС 6 кВ Дашки ф.14 | ТП-424 | 6 | КЛ-0,4 кВ КЛ2 от ТП-424 | 0.4 | 1 | 0 | 0 | 1 |  |  | 1 | 0
3362 | МУП 'РГРЭС' | ПС 6 кВ Дашки | ПС 6 кВ Дашки ф.14 | ТП-424 | 6 | КЛ-0,4 кВ КЛ3 от ТП-424 | 0.4 | 1 | 0 | 0 | 1 |  |  | 1 | 0
3363 | МУП 'РГРЭС' | ПС 6 кВ Дашки | ПС 6 кВ Дашки ф.14 | ТП-424 | 6 | КЛ-0,4 кВ КЛ4 от ТП-424 | 0.4 | 1 | 0 | 0 | 1 |  |  | 0 | 1
3364 | МУП 'РГРЭС' | ПС 6 кВ Дашки | ПС 6 кВ Дашки ф.14 | ТП-424 | 6 | КЛ-0,4 кВ КЛ5 от ТП-424 | 0.4 | 1 | 0 | 1 | 0 |  |  | 0 | 1
3365 | МУП 'РГРЭС' | ПС 6 кВ Дашки | ПС 6 кВ Дашки ф.14 | ТП-424 | 6 | КЛ-0,4 кВ КЛ6 от ТП-424 | 0.4 | 1 | 0 | 0 | 1 |  |  | 0 | 1
3366 | МУП 'РГРЭС' | ПС 6 кВ Дашки | ПС 6 кВ Дашки ф.14 | ТП-424 | 6 | КЛ-0,4 кВ КЛ7 от ТП-424 | 0.4 | 1 | 0 | 1 | 0 |  |  | 0 | 1
3367 | МУП 'РГРЭС' | ПС 6 кВ Дашки | ПС 6 кВ Дашки ф.14 | ТП-424 | 6 | КЛ-0,4 кВ КЛ8 от ТП-424 | 0.4 | 8 | 0 | 0 | 8 |  |  | 0 | 8
3368 | МУП 'РГРЭС' | ПС 6 кВ Дашки | ПС 6 кВ Дашки ф.14 | ТП-429 | 6 | ВЛ-0,4 кВ от ТП-429 | 0.4 | 128 | 0 | 0 | 128 |  |  | 0 | 128
3369 | МУП 'РГРЭС' | ПС 6 кВ Дашки | ПС 6 кВ Дашки ф.14 | ТП-429 | 6 | КЛ-0,4 кВ КЛ1 от ТП-429 | 0.4 | 1 | 0 | 0 | 1 |  |  | 1 | 0
3370 | МУП 'РГРЭС' | ПС 6 кВ Дашки | ПС 6 кВ Дашки ф.14 | ТП-429 | 6 | КЛ-0,4 кВ КЛ2 от ТП-429 | 0.4 | 1 | 0 | 0 | 1 |  |  | 1 | 0
3371 | МУП 'РГРЭС' | ПС 6 кВ Дашки | ПС 6 кВ Дашки ф.14 | ТП-429 | 6 | КЛ-0,4 кВ КЛ3 от ТП-429 | 0.4 | 1 | 0 | 0 | 1 |  |  | 1 | 0
3372 | МУП 'РГРЭС' | ПС 6 кВ Дашки | ПС 6 кВ Дашки ф.14 | ТП-429 | 6 | КЛ-0,4 кВ КЛ4 от ТП-429 | 0.4 | 1 | 0 | 0 | 1 |  |  | 1 | 0
3373 | МУП 'РГРЭС' | ПС 6 кВ Дашки | ПС 6 кВ Дашки ф.14 | ТП-429 | 6 | КЛ-0,4 кВ КЛ5 от ТП-429 | 0.4 | 1 | 0 | 0 | 1 |  |  | 1 | 0
3374 | МУП 'РГРЭС' | ПС 6 кВ Дашки | ПС 6 кВ Дашки ф.14 | ТП-429 | 6 | КЛ-0,4 кВ КЛ6 от ТП-429 | 0.4 | 6 | 0 | 0 | 6 |  |  | 0 | 6
3375 | МУП 'РГРЭС' | ПС 6 кВ Дашки | ПС 6 кВ Дашки ф.14 | ТП-429 | 6 | КЛ-0,4 кВ КЛ7 от ТП-429 | 0.4 | 6 | 0 | 0 | 6 |  |  | 0 | 6
3376 | МУП 'РГРЭС' | ПС 6 кВ Дашки | ПС 6 кВ Дашки ф.14 | ТП-БСМП | 6 | КЛ-0,4 кВ КЛ1 от ТП-БСМП | 0.4 | 1 | 0 | 0 | 1 |  |  | 1 | 0
3377 | МУП 'РГРЭС' | ПС 6 кВ Дашки | ПС 6 кВ Дашки ф.14 | ТП-Депо | 6 | ВЛ-0,4 кВ от ТП-ТП Депо | 0.4 | 1 | 0 | 0 | 1 |  |  | 0 | 1
3378 | МУП 'РГРЭС' | ПС 6 кВ Дашки | ПС 6 кВ Дашки ф.14 | ТП-Депо | 6 | КЛ-0,4 кВ КЛ1 от ТП-ДЕПО | 0.4 | 1 | 0 | 0 | 1 |  |  | 1 | 0
3379 | МУП 'РГРЭС' | ПС 6 кВ Дашки | ПС 6 кВ Дашки ф.14, ПС 6 кВ Дашки ф.8 | РП-37 | 6 | КЛ-0,4 кВ КЛ1 от РП-37 | 0.4 | 1 | 0 | 0 | 1 |  |  | 1 | 0
3380 | МУП 'РГРЭС' | ПС 6 кВ Дашки | ПС 6 кВ Дашки ф.14, ПС 6 кВ Дашки ф.8 | РП-37 | 6 | КЛ-0,4 кВ КЛ2 от РП-37 | 0.4 | 1 | 0 | 0 | 1 |  |  | 1 | 0
3381 | МУП 'РГРЭС' | ПС 6 кВ Дашки | ПС 6 кВ Дашки ф.14, ПС 6 кВ Дашки ф.8 | РП-37 | 6 | КЛ-0,4 кВ КЛ3 от РП-37 | 0.4 | 1 | 0 | 0 | 1 |  |  | 0 | 1
3382 | МУП 'РГРЭС' | ПС 6 кВ Дашки | ПС 6 кВ Дашки ф.14, ПС 6 кВ Дашки ф.8 | РП-37 | 6 | КЛ-0,4 кВ КЛ4 от РП-37 | 0.4 | 8 | 0 | 0 | 8 |  |  | 0 | 8
3383 | МУП 'РГРЭС' | ПС 6 кВ Дашки | ПС 6 кВ Дашки ф.14, ПС 6 кВ Дашки ф.8 | РП-37 | 6 | КЛ-0,4 кВ КЛ5 от РП-37 | 0.4 | 1 | 0 | 0 | 1 |  |  | 0 | 1
3384 | МУП 'РГРЭС' | ПС 6 кВ Дашки | ПС 6 кВ Дашки ф.14, ПС 6 кВ Дашки ф.8 | ТП-423 | 6 | ВЛ-0,4 кВ от ТП-423 | 0.4 | 104 | 0 | 0 | 104 |  |  | 0 | 104
3385 | МУП 'РГРЭС' | ПС 6 кВ Дашки | ПС 6 кВ Дашки ф.14, ПС 6 кВ Дашки ф.8 | ТП-423 | 6 | КЛ-0,4 кВ КЛ1 от ТП-423 | 0.4 | 1 | 0 | 0 | 1 |  |  | 1 | 0
3386 | МУП 'РГРЭС' | ПС 6 кВ Дашки | ПС 6 кВ Дашки ф.14, ПС 6 кВ Дашки ф.8 | ТП-423 | 6 | КЛ-0,4 кВ КЛ10 от ТП-423 | 0.4 | 1 | 0 | 1 | 0 |  |  | 0 | 1
3387 | МУП 'РГРЭС' | ПС 6 кВ Дашки | ПС 6 кВ Дашки ф.14, ПС 6 кВ Дашки ф.8 | ТП-423 | 6 | КЛ-0,4 кВ КЛ11 от ТП-423 | 0.4 | 6 | 0 | 0 | 6 |  |  | 0 | 6
3388 | МУП 'РГРЭС' | ПС 6 кВ Дашки | ПС 6 кВ Дашки ф.14, ПС 6 кВ Дашки ф.8 | ТП-423 | 6 | КЛ-0,4 кВ КЛ2 от ТП-423 | 0.4 | 1 | 0 | 0 | 1 |  |  | 1 | 0
3389 | МУП 'РГРЭС' | ПС 6 кВ Дашки | ПС 6 кВ Дашки ф.14, ПС 6 кВ Дашки ф.8 | ТП-423 | 6 | КЛ-0,4 кВ КЛ3 от ТП-423 | 0.4 | 1 | 0 | 1 | 0 |  |  | 1 | 0
3390 | МУП 'РГРЭС' | ПС 6 кВ Дашки | ПС 6 кВ Дашки ф.14, ПС 6 кВ Дашки ф.8 | ТП-423 | 6 | КЛ-0,4 кВ КЛ4 от ТП-423 | 0.4 | 1 | 0 | 1 | 0 |  |  | 1 | 0
3391 | МУП 'РГРЭС' | ПС 6 кВ Дашки | ПС 6 кВ Дашки ф.14, ПС 6 кВ Дашки ф.8 | ТП-423 | 6 | КЛ-0,4 кВ КЛ5 от ТП-423 | 0.4 | 1 | 0 | 0 | 1 |  |  | 1 | 0
3392 | МУП 'РГРЭС' | ПС 6 кВ Дашки | ПС 6 кВ Дашки ф.14, ПС 6 кВ Дашки ф.8 | ТП-423 | 6 | КЛ-0,4 кВ КЛ6 от ТП-423 | 0.4 | 6 | 0 | 0 | 6 |  |  | 0 | 6
3393 | МУП 'РГРЭС' | ПС 6 кВ Дашки | ПС 6 кВ Дашки ф.14, ПС 6 кВ Дашки ф.8 | ТП-423 | 6 | КЛ-0,4 кВ КЛ7 от ТП-423 | 0.4 | 2 | 0 | 0 | 2 |  |  | 2 | 0
3394 | МУП 'РГРЭС' | ПС 6 кВ Дашки | ПС 6 кВ Дашки ф.14, ПС 6 кВ Дашки ф.8 | ТП-423 | 6 | КЛ-0,4 кВ КЛ8 от ТП-423 | 0.4 | 1 | 0 | 1 | 0 |  |  | 0 | 1
3395 | МУП 'РГРЭС' | ПС 6 кВ Дашки | ПС 6 кВ Дашки ф.14, ПС 6 кВ Дашки ф.8 | ТП-423 | 6 | КЛ-0,4 кВ КЛ9 от ТП-423 | 0.4 | 1 | 0 | 1 | 0 |  |  | 0 | 1
3396 | МУП 'РГРЭС' | ПС 6 кВ Дашки | ПС 6 кВ Дашки ф.14, ПС 6 кВ Дашки ф.8 | ТП-994 | 6 | ВЛ-0,4 кВ от ТП-994 | 0.4 | 1 | 0 | 0 | 1 |  |  | 0 | 1
3397 | МУП 'РГРЭС' | ПС 6 кВ Дашки | ПС 6 кВ Дашки ф.14, ПС 6 кВ Дашки ф.8 | ТП-994 | 6 | КЛ-0,4 кВ КЛ1 от ТП-994 | 0.4 | 1 | 0 | 0 | 1 |  |  | 0 | 1
3398 | МУП 'РГРЭС' | ПС 6 кВ Дашки | ПС 6 кВ Дашки ф.14, ПС 6 кВ Дашки ф.8 | ТП-994 | 6 | КЛ-0,4 кВ КЛ2 от ТП-994 | 0.4 | 1 | 0 | 0 | 1 |  |  | 0 | 1
3399 | МУП 'РГРЭС' | ПС 6 кВ Дашки | ПС 6 кВ Дашки ф.14, ПС 6 кВ Дашки ф.8 | ТП-994 | 6 | КЛ-0,4 кВ КЛ3 от ТП-994 | 0.4 | 1 | 0 | 0 | 1 |  |  | 1 | 0
3400 | МУП 'РГРЭС' | ПС 6 кВ Дашки | ПС 6 кВ Дашки ф.14, ПС 6 кВ Дашки ф.8 | ТП-994 | 6 | КЛ-0,4 кВ КЛ4 от ТП-994 | 0.4 | 1 | 0 | 0 | 1 |  |  | 1 | 0
3401 | МУП 'РГРЭС' | ПС 6 кВ Дашки | ПС 6 кВ Дашки ф.14, ПС 6 кВ Дашки ф.8 | ТП-994 | 6 | КЛ-0,4 кВ КЛ5 от ТП-994 | 0.4 | 1 | 0 | 0 | 1 |  |  | 1 | 0
3402 | МУП 'РГРЭС' | ПС 6 кВ Дашки | ПС 6 кВ Дашки ф.14, ПС 6 кВ Дашки ф.8 | ТП-994 | 6 | КЛ-0,4 кВ КЛ6 от ТП-994 | 0.4 | 1 | 0 | 0 | 1 |  |  | 1 | 0
3403 | МУП 'РГРЭС' | ПС 6 кВ Дашки | ПС 6 кВ Дашки ф.14, ПС 6 кВ Дашки ф.8 | ТП-994 | 6 | КЛ-0,4 кВ КЛ7 от ТП-994 | 0.4 | 1 | 0 | 0 | 1 |  |  | 1 | 0
3404 | МУП 'РГРЭС' | ПС 6 кВ Дашки | ПС 6 кВ Дашки ф.14, ПС 6 кВ Дашки ф.8 | ТП-994 | 6 | КЛ-0,4 кВ КЛ8 от ТП-994 | 0.4 | 1 | 0 | 0 | 1 |  |  | 1 | 0
3405 | МУП 'РГРЭС' | ПС 6 кВ Дашки | ПС 6 кВ Дашки ф.14, ПС 6 кВ Дашки ф.8 | ТП-994 | 6 | КЛ-0,4 кВ КЛ9 от ТП-994 | 0.4 | 8 | 0 | 0 | 8 |  |  | 0 | 8
3406 | МУП 'РГРЭС' | ПС 6 кВ Дашки | ПС 6 кВ Дашки ф.14, ПС 6 кВ Дашки ф.9 | ТП-895 | 6 | КЛ-0,4 кВ КЛ15 от ТП-895 | 0.4 | 1 | 0 | 1 | 0 |  |  | 1 | 0
3407 | МУП 'РГРЭС' | ПС 6 кВ Дашки | ПС 6 кВ Дашки ф.14, ПС 6 кВ Дашки ф.9 | ТП-895 | 6 | КЛ-0,4 кВ КЛ16 от ТП-895 | 0.4 | 1 | 0 | 1 | 0 |  |  | 1 | 0
3408 | МУП 'РГРЭС' | ПС 6 кВ Дашки | ПС 6 кВ Дашки ф.14, ПС 6 кВ Дашки ф.9 | ТП-895 | 6 | КЛ-0,4 кВ КЛ17 от ТП-895 | 0.4 | 1 | 0 | 1 | 0 |  |  | 1 | 0
3409 | МУП 'РГРЭС' | ПС 6 кВ Дашки | ПС 6 кВ Дашки ф.14, ПС 6 кВ Дашки ф.9 | ТП-895 | 6 | КЛ-0,4 кВ КЛ18 от ТП-895 | 0.4 | 1 | 0 | 1 | 0 |  |  | 1 | 0
3410 | МУП 'РГРЭС' | ПС 6 кВ Дашки | ПС 6 кВ Дашки ф.14, ПС 6 кВ Дашки ф.9 | ТП-895 | 6 | КЛ-0,4 кВ КЛ19 от ТП-895 | 0.4 | 1 | 0 | 1 | 0 |  |  | 1 | 0
3411 | МУП 'РГРЭС' | ПС 6 кВ Дашки | ПС 6 кВ Дашки ф.14, ПС 6 кВ Дашки ф.9 | ТП-895 | 6 | КЛ-0,4 кВ КЛ20 от ТП-895 | 0.4 | 1 | 0 | 1 | 0 |  |  | 1 | 0
3412 | МУП 'РГРЭС' | ПС 6 кВ Дашки | ПС 6 кВ Дашки ф.14, ПС 6 кВ Дашки ф.9 | ТП-895 | 6 | КЛ-0,4 кВ КЛ21 от ТП-895 | 0.4 | 1 | 0 | 1 | 0 |  |  | 1 | 0
3413 | МУП 'РГРЭС' | ПС 6 кВ Дашки | ПС 6 кВ Дашки ф.14, ПС 6 кВ Дашки ф.9 | ТП-895 | 6 | КЛ-0,4 кВ КЛ22 от ТП-895 | 0.4 | 1 | 0 | 1 | 0 |  |  | 1 | 0
3414 | МУП 'РГРЭС' | ПС 6 кВ Дашки | ПС 6 кВ Дашки ф.14, ПС 6 кВ Дашки ф.9 | ТП-895 | 6 | КЛ-0,4 кВ КЛ23 от ТП-895 | 0.4 | 1 | 0 | 1 | 0 |  |  | 1 | 0
3415 | МУП 'РГРЭС' | ПС 6 кВ Дашки | ПС 6 кВ Дашки ф.14, ПС 6 кВ Дашки ф.9 | ТП-895 | 6 | КЛ-0,4 кВ КЛ24 от ТП-895 | 0.4 | 1 | 0 | 1 | 0 |  |  | 1 | 0
3416 | МУП 'РГРЭС' | ПС 6 кВ Дашки | ПС 6 кВ Дашки ф.14, ПС 6 кВ Дашки ф.9 | ТП-895 | 6 | КЛ-0,4 кВ КЛ25 от ТП-895 | 0.4 | 1 | 0 | 1 | 0 |  |  | 1 | 0
3417 | МУП 'РГРЭС' | ПС 6 кВ Дашки | ПС 6 кВ Дашки ф.14, ПС 6 кВ Дашки ф.9 | ТП-895 | 6 | КЛ-0,4 кВ КЛ26 от ТП-895 | 0.4 | 1 | 0 | 1 | 0 |  |  | 1 | 0
3418 | МУП 'РГРЭС' | ПС 6 кВ Дашки | ПС 6 кВ Дашки ф.14, ПС 6 кВ Дашки ф.9 | ТП-895 | 6 | КЛ-0,4 кВ КЛ27 от ТП-895 | 0.4 | 1 | 0 | 1 | 0 |  |  | 1 | 0
3419 | МУП 'РГРЭС' | ПС 6 кВ Дашки | ПС 6 кВ Дашки ф.14, ПС 6 кВ Дашки ф.9 | ТП-895 | 6 | КЛ-0,4 кВ КЛ28 от ТП-895 | 0.4 | 1 | 0 | 1 | 0 |  |  | 1 | 0
3420 | МУП 'РГРЭС' | ПС 6 кВ Дашки | ПС 6 кВ Дашки ф.14, ПС 6 кВ Дашки ф.9 | ТП-895 | 6 | КЛ-0,4 кВ КЛ29 от ТП-895 | 0.4 | 1 | 0 | 1 | 0 |  |  | 1 | 0
3421 | МУП 'РГРЭС' | ПС 6 кВ Дашки | ПС 6 кВ Дашки ф.14, ПС 6 кВ Дашки ф.9 | ТП-895 | 6 | КЛ-0,4 кВ КЛ30 от ТП-895 | 0.4 | 1 | 0 | 1 | 0 |  |  | 1 | 0
3422 | МУП 'РГРЭС' | ПС 6 кВ Дашки | ПС 6 кВ Дашки ф.15 | ТП-456 | 6 | ВЛ-0,4 кВ от ТП-456 | 0.4 | 28 | 0 | 0 | 28 |  |  | 0 | 28
3423 | МУП 'РГРЭС' | ПС 6 кВ Дашки | ПС 6 кВ Дашки ф.15 | ТП-456 | 6 | КЛ-0,4 кВ КЛ1 от ТП-456 | 0.4 | 1 | 0 | 0 | 1 |  |  | 1 | 0
3424 | МУП 'РГРЭС' | ПС 6 кВ Дашки | ПС 6 кВ Дашки ф.15 | ТП-456 | 6 | КЛ-0,4 кВ КЛ2 от ТП-456 | 0.4 | 1 | 0 | 0 | 1 |  |  | 0 | 1
3425 | МУП 'РГРЭС' | ПС 6 кВ Дашки | ПС 6 кВ Дашки ф.15 | ТП-456 | 6 | КЛ-0,4 кВ КЛ3 от ТП-456 | 0.4 | 1 | 0 | 0 | 1 |  |  | 1 | 0
3426 | МУП 'РГРЭС' | ПС 6 кВ Дашки | ПС 6 кВ Дашки ф.15 | ТП-456 | 6 | КЛ-0,4 кВ КЛ4 от ТП-456 | 0.4 | 1 | 0 | 0 | 1 |  |  | 1 | 0
3427 | МУП 'РГРЭС' | ПС 6 кВ Дашки | ПС 6 кВ Дашки ф.15 | ТП-456 | 6 | КЛ-0,4 кВ КЛ5 от ТП-456 | 0.4 | 1 | 0 | 0 | 1 |  |  | 1 | 0
3428 | МУП 'РГРЭС' | ПС 6 кВ Дашки | ПС 6 кВ Дашки ф.15 | ТП-456 | 6 | КЛ-0,4 кВ КЛ6 от ТП-456 | 0.4 | 8 | 0 | 0 | 8 |  |  | 0 | 8
3429 | МУП 'РГРЭС' | ПС 6 кВ Дашки | ПС 6 кВ Дашки ф.15 | ТП-456 | 6 | КЛ-0,4 кВ КЛ7 от ТП-456 | 0.4 | 1 | 0 | 0 | 1 |  |  | 0 | 1
3430 | МУП 'РГРЭС' | ПС 6 кВ Дашки | ПС 6 кВ Дашки ф.15 | ТП-487 | 6 | ВЛ-0,4 кВ от ТП-487 | 0.4 | 3 | 0 | 0 | 3 |  |  | 0 | 3
3431 | МУП 'РГРЭС' | ПС 6 кВ Дашки | ПС 6 кВ Дашки ф.15 | ТП-487 | 6 | КЛ-0,4 кВ КЛ1 от ТП-487 | 0.4 | 1 | 0 | 0 | 1 |  |  | 1 | 0
3432 | МУП 'РГРЭС' | ПС 6 кВ Дашки | ПС 6 кВ Дашки ф.15 | ТП-487 | 6 | КЛ-0,4 кВ КЛ2 от ТП-487 | 0.4 | 1 | 0 | 0 | 1 |  |  | 1 | 0
3433 | МУП 'РГРЭС' | ПС 6 кВ Дашки | ПС 6 кВ Дашки ф.15 | ТП-487 | 6 | КЛ-0,4 кВ КЛ3 от ТП-487 | 0.4 | 1 | 0 | 0 | 1 |  |  | 1 | 0
3434 | МУП 'РГРЭС' | ПС 6 кВ Дашки | ПС 6 кВ Дашки ф.15 | ТП-487 | 6 | КЛ-0,4 кВ КЛ4 от ТП-487 | 0.4 | 1 | 0 | 0 | 1 |  |  | 1 | 0
3435 | МУП 'РГРЭС' | ПС 6 кВ Дашки | ПС 6 кВ Дашки ф.15 | ТП-487 | 6 | КЛ-0,4 кВ КЛ5 от ТП-487 | 0.4 | 2 | 0 | 0 | 2 |  |  | 0 | 2
3436 | МУП 'РГРЭС' | ПС 6 кВ Дашки | ПС 6 кВ Дашки ф.15 | ТП-487 | 6 | КЛ-0,4 кВ КЛ6 от ТП-487 | 0.4 | 2 | 0 | 0 | 2 |  |  | 0 | 2
3437 | МУП 'РГРЭС' | ПС 6 кВ Дашки | ПС 6 кВ Дашки ф.15 | ТП-920 | 6 | ВЛ-0,4 кВ от ТП-920 | 0.4 | 27 | 0 | 0 | 27 |  |  | 0 | 27
3438 | МУП 'РГРЭС' | ПС 6 кВ Дашки | ПС 6 кВ Дашки ф.15 | ТП-920 | 6 | КЛ-0,4 кВ КЛ1 от ТП-920 | 0.4 | 1 | 0 | 0 | 1 |  |  | 1 | 0
3439 | МУП 'РГРЭС' | ПС 6 кВ Дашки | ПС 6 кВ Дашки ф.15 | ТП-920 | 6 | КЛ-0,4 кВ КЛ2 от ТП-920 | 0.4 | 5 | 0 | 0 | 5 |  |  | 0 | 5
3440 | МУП 'РГРЭС' | ПС 6 кВ Дашки | ПС 6 кВ Дашки ф.15 | ТП-920 | 6 | КЛ-0,4 кВ КЛ3 от ТП-920 | 0.4 | 5 | 0 | 0 | 5 |  |  | 0 | 5
3441 | МУП 'РГРЭС' | ПС 6 кВ Дашки | ПС 6 кВ Дашки ф.15 | ТП-920 | 6 | КЛ-0,4 кВ КЛ4 от ТП-920 | 0.4 | 1 | 0 | 1 | 0 |  |  | 0 | 1
3442 | МУП 'РГРЭС' | ПС 6 кВ Дашки | ПС 6 кВ Дашки ф.15 | ТП-920 | 6 | КЛ-0,4 кВ КЛ5 от ТП-920 | 0.4 | 1 | 0 | 0 | 1 |  |  | 1 | 0
3443 | МУП 'РГРЭС' | ПС 6 кВ Дашки | ПС 6 кВ Дашки ф.15 | ТП-920 | 6 | КЛ-0,4 кВ КЛ6 от ТП-920 | 0.4 | 1 | 0 | 1 | 0 |  |  | 0 | 1
3444 | МУП 'РГРЭС' | ПС 6 кВ Дашки | ПС 6 кВ Дашки ф.15 | ТП-921 | 6 | КЛ-0,4 кВ КЛ1 от ТП-921 | 0.4 | 1 | 0 | 0 | 1 |  |  | 1 | 0
3445 | МУП 'РГРЭС' | ПС 6 кВ Дашки | ПС 6 кВ Дашки ф.15 | ТП-921 | 6 | КЛ-0,4 кВ КЛ2 от ТП-921 | 0.4 | 1 | 0 | 0 | 1 |  |  | 1 | 0
3446 | МУП 'РГРЭС' | ПС 6 кВ Дашки | ПС 6 кВ Дашки ф.15 | ТП-947 | 6 | ВЛ-0,4 кВ от ТП-947 | 0.4 | 21 | 0 | 0 | 21 |  |  | 0 | 21
3447 | МУП 'РГРЭС' | ПС 6 кВ Дашки | ПС 6 кВ Дашки ф.15 | ТП-947 | 6 | КЛ-0,4 кВ КЛ1 от ТП-947 | 0.4 | 1 | 0 | 0 | 1 |  |  | 0 | 1
3448 | МУП 'РГРЭС' | ПС 6 кВ Дашки | ПС 6 кВ Дашки ф.15 | ТП-947 | 6 | КЛ-0,4 кВ КЛ2 от ТП-947 | 0.4 | 1 | 0 | 0 | 1 |  |  | 0 | 1
3449 | МУП 'РГРЭС' | ПС 6 кВ Дашки | ПС 6 кВ Дашки ф.15 | ТП-947 | 6 | КЛ-0,4 кВ КЛ3 от ТП-947 | 0.4 | 8 | 0 | 0 | 8 |  |  | 0 | 8
3450 | МУП 'РГРЭС' | ПС 6 кВ Дашки | ПС 6 кВ Дашки ф.15 | ТП-947 | 6 | КЛ-0,4 кВ КЛ4 от ТП-947 | 0.4 | 1 | 0 | 0 | 1 |  |  | 1 | 0
3451 | МУП 'РГРЭС' | ПС 6 кВ Дашки | ПС 6 кВ Дашки ф.15 | ТП-947 | 6 | КЛ-0,4 кВ КЛ5 от ТП-947 | 0.4 | 1 | 0 | 1 | 0 |  |  | 1 | 0
3452 | МУП 'РГРЭС' | ПС 6 кВ Дашки | ПС 6 кВ Дашки ф.15, ПС 6 кВ Дашки ф.13 | РП-39 | 6 | КЛ-0,4 кВ КЛ1 от РП-39 | 0.4 | 1 | 0 | 1 | 0 |  |  | 1 | 0
3453 | МУП 'РГРЭС' | ПС 6 кВ Дашки | ПС 6 кВ Дашки ф.15, ПС 6 кВ Дашки ф.13 | РП-39 | 6 | КЛ-0,4 кВ КЛ2 от РП-39 | 0.4 | 1 | 0 | 1 | 0 |  |  | 1 | 0
3454 | МУП 'РГРЭС' | ПС 6 кВ Дашки | ПС 6 кВ Дашки ф.15, ПС 6 кВ Дашки ф.13 | РП-39 | 6 | КЛ-0,4 кВ КЛ3 от РП-39 | 0.4 | 1 | 0 | 1 | 0 |  |  | 1 | 0
3455 | МУП 'РГРЭС' | ПС 6 кВ Дашки | ПС 6 кВ Дашки ф.15, ПС 6 кВ Дашки ф.13 | РП-39 | 6 | КЛ-0,4 кВ КЛ4 от РП-39 | 0.4 | 1 | 0 | 1 | 0 |  |  | 1 | 0
3456 | МУП 'РГРЭС' | ПС 6 кВ Дашки | ПС 6 кВ Дашки ф.15, ПС 6 кВ Дашки ф.13 | РП-39 | 6 | КЛ-0,4 кВ КЛ5 от РП-39 | 0.4 | 1 | 0 | 1 | 0 |  |  | 1 | 0
3457 | МУП 'РГРЭС' | ПС 6 кВ Дашки | ПС 6 кВ Дашки ф.15, ПС 6 кВ Дашки ф.13 | ТП-868 | 6 | КЛ-0,4 кВ КЛ1 от ТП-868 | 0.4 | 1 | 0 | 1 | 0 |  |  | 1 | 0
3458 | МУП 'РГРЭС' | ПС 6 кВ Дашки | ПС 6 кВ Дашки ф.15, ПС 6 кВ Дашки ф.13 | ТП-868 | 6 | КЛ-0,4 кВ КЛ2 от ТП-868 | 0.4 | 1 | 0 | 1 | 0 |  |  | 1 | 0
3459 | МУП 'РГРЭС' | ПС 6 кВ Дашки | ПС 6 кВ Дашки ф.15, ПС 6 кВ Дашки ф.13 | ТП-967 | 6 | КЛ-0,4 кВ КЛ1 от ТП-967 | 0.4 | 2 | 0 | 2 | 0 |  |  | 2 | 0
3460 | МУП 'РГРЭС' | ПС 6 кВ Дашки | ПС 6 кВ Дашки ф.15, ПС 6 кВ Дашки ф.13 | ТП-967 | 6 | КЛ-0,4 кВ КЛ2 от ТП-967 | 0.4 | 1 | 0 | 1 | 0 |  |  | 1 | 0
3461 | МУП 'РГРЭС' | ПС 6 кВ Дашки | ПС 6 кВ Дашки ф.15, ПС 6 кВ Дашки ф.13 | ТП-967 | 6 | КЛ-0,4 кВ КЛ3 от ТП-967 | 0.4 | 1 | 0 | 1 | 0 |  |  | 1 | 0
3462 | МУП 'РГРЭС' | ПС 6 кВ Дашки | ПС 6 кВ Дашки ф.16 | ТП-805 | 6 | КЛ-0,4 кВ КЛ1 от ТП-805 | 0.4 | 1 | 0 | 0 | 1 |  |  | 1 | 0
3463 | МУП 'РГРЭС' | ПС 6 кВ Дашки | ПС 6 кВ Дашки ф.16 | ТП-805 | 6 | КЛ-0,4 кВ КЛ2 от ТП-805 | 0.4 | 1 | 0 | 0 | 1 |  |  | 1 | 0
3464 | МУП 'РГРЭС' | ПС 6 кВ Дашки | ПС 6 кВ Дашки ф.16 | ТП-855 | 6 | КЛ-0,4 кВ КЛ1 от ТП-855 | 0.4 | 1 | 0 | 0 | 1 |  |  | 1 | 0
3465 | МУП 'РГРЭС' | ПС 6 кВ Дашки | ПС 6 кВ Дашки ф.16 | ТП-857 | 6 | КЛ-0,4 кВ КЛ1 от ТП-857 | 0.4 | 1 | 0 | 0 | 1 |  |  | 1 | 0
3466 | МУП 'РГРЭС' | ПС 6 кВ Дашки | ПС 6 кВ Дашки ф.16 | ТП-869 | 6 | ВЛ-0,4 кВ от ТП-869 | 0.4 | 4 | 0 | 0 | 4 |  |  | 0 | 4
3467 | МУП 'РГРЭС' | ПС 6 кВ Дашки | ПС 6 кВ Дашки ф.16 | ТП-869 | 6 | КЛ-0,4 кВ КЛ1 от ТП-869 | 0.4 | 1 | 0 | 1 | 0 |  |  | 1 | 0
3468 | МУП 'РГРЭС' | ПС 6 кВ Дашки | ПС 6 кВ Дашки ф.16 | ТП-869 | 6 | КЛ-0,4 кВ КЛ2 от ТП-869 | 0.4 | 1 | 0 | 1 | 0 |  |  | 1 | 0
3469 | МУП 'РГРЭС' | ПС 6 кВ Дашки | ПС 6 кВ Дашки ф.16 | ТП-869 | 6 | КЛ-0,4 кВ КЛ3 от ТП-869 | 0.4 | 1 | 0 | 0 | 1 |  |  | 1 | 0
3470 | МУП 'РГРЭС' | ПС 6 кВ Дашки | ПС 6 кВ Дашки ф.16 | ТП-869 | 6 | КЛ-0,4 кВ КЛ4 от ТП-869 | 0.4 | 1 | 0 | 0 | 1 |  |  | 1 | 0
3471 | МУП 'РГРЭС' | ПС 6 кВ Дашки | ПС 6 кВ Дашки ф.16 | ТП-869 | 6 | КЛ-0,4 кВ КЛ5 от ТП-869 | 0.4 | 2 | 0 | 0 | 2 |  |  | 0 | 2
3472 | МУП 'РГРЭС' | ПС 6 кВ Дашки | ПС 6 кВ Дашки ф.16 | ТП-869 | 6 | КЛ-0,4 кВ КЛ6 от ТП-869 | 0.4 | 1 | 0 | 0 | 1 |  |  | 1 | 0
3473 | МУП 'РГРЭС' | ПС 6 кВ Дашки | ПС 6 кВ Дашки ф.16 | ТП-869 | 6 | КЛ-0,4 кВ КЛ7 от ТП-869 | 0.4 | 2 | 0 | 0 | 2 |  |  | 0 | 2
3474 | МУП 'РГРЭС' | ПС 6 кВ Дашки | ПС 6 кВ Дашки ф.16 | ТП-953 | 6 | ВЛ-0,4 кВ от ТП-953 | 0.4 | 72 | 0 | 0 | 72 |  |  | 0 | 72
3475 | МУП 'РГРЭС' | ПС 6 кВ Дашки | ПС 6 кВ Дашки ф.16 | ТП-953 | 6 | КЛ-0,4 кВ КЛ1 от ТП-953 | 0.4 | 6 | 0 | 0 | 6 |  |  | 6 | 0
3476 | МУП 'РГРЭС' | ПС 6 кВ Дашки | ПС 6 кВ Дашки ф.16 | ТП-953 | 6 | КЛ-0,4 кВ КЛ2 от ТП-953 | 0.4 | 10 | 0 | 0 | 10 |  |  | 0 | 10
3477 | МУП 'РГРЭС' | ПС 6 кВ Дашки | ПС 6 кВ Дашки ф.16 | ТП-953 | 6 | КЛ-0,4 кВ КЛ3 от ТП-953 | 0.4 | 1 | 0 | 0 | 1 |  |  | 0 | 1
3478 | МУП 'РГРЭС' | ПС 6 кВ Дашки | ПС 6 кВ Дашки ф.16 | ТП-953 | 6 | КЛ-0,4 кВ КЛ4 от ТП-953 | 0.4 | 10 | 0 | 0 | 10 |  |  | 0 | 10
3479 | МУП 'РГРЭС' | ПС 6 кВ Дашки | ПС 6 кВ Дашки ф.16 | ТП-953 | 6 | КЛ-0,4 кВ КЛ5 от ТП-953 | 0.4 | 1 | 0 | 1 | 0 |  |  | 0 | 1
3480 | МУП 'РГРЭС' | ПС 6 кВ Дашки | ПС 6 кВ Дашки ф.16 | ТП-954 | 6 | ВЛ-0,4 кВ от ТП-954 | 0.4 | 117 | 0 | 0 | 117 |  |  | 0 | 117
3481 | МУП 'РГРЭС' | ПС 6 кВ Дашки | ПС 6 кВ Дашки ф.16 | ТП-954 | 6 | КЛ-0,4 кВ КЛ1 от ТП-954 | 0.4 | 1 | 0 | 1 | 0 |  |  | 0 | 1
3482 | МУП 'РГРЭС' | ПС 6 кВ Дашки | ПС 6 кВ Дашки ф.16 | ТП-954 | 6 | КЛ-0,4 кВ КЛ10 от ТП-954 | 0.4 | 1 | 0 | 0 | 1 |  |  | 1 | 0
3483 | МУП 'РГРЭС' | ПС 6 кВ Дашки | ПС 6 кВ Дашки ф.16 | ТП-954 | 6 | КЛ-0,4 кВ КЛ11 от ТП-954 | 0.4 | 1 | 0 | 1 | 0 |  |  | 1 | 0
3484 | МУП 'РГРЭС' | ПС 6 кВ Дашки | ПС 6 кВ Дашки ф.16 | ТП-954 | 6 | КЛ-0,4 кВ КЛ12 от ТП-954 | 0.4 | 1 | 0 | 1 | 0 |  |  | 1 | 0
3485 | МУП 'РГРЭС' | ПС 6 кВ Дашки | ПС 6 кВ Дашки ф.16 | ТП-954 | 6 | КЛ-0,4 кВ КЛ2 от ТП-954 | 0.4 | 1 | 0 | 0 | 1 |  |  | 0 | 1
3486 | МУП 'РГРЭС' | ПС 6 кВ Дашки | ПС 6 кВ Дашки ф.16 | ТП-954 | 6 | КЛ-0,4 кВ КЛ3 от ТП-954 | 0.4 | 1 | 0 | 0 | 1 |  |  | 1 | 0
3487 | МУП 'РГРЭС' | ПС 6 кВ Дашки | ПС 6 кВ Дашки ф.16 | ТП-954 | 6 | КЛ-0,4 кВ КЛ4 от ТП-954 | 0.4 | 1 | 0 | 1 | 0 |  |  | 0 | 1
3488 | МУП 'РГРЭС' | ПС 6 кВ Дашки | ПС 6 кВ Дашки ф.16 | ТП-954 | 6 | КЛ-0,4 кВ КЛ5 от ТП-954 | 0.4 | 1 | 0 | 0 | 1 |  |  | 1 | 0
3489 | МУП 'РГРЭС' | ПС 6 кВ Дашки | ПС 6 кВ Дашки ф.16 | ТП-954 | 6 | КЛ-0,4 кВ КЛ6 от ТП-954 | 0.4 | 8 | 0 | 0 | 8 |  |  | 0 | 8
3490 | МУП 'РГРЭС' | ПС 6 кВ Дашки | ПС 6 кВ Дашки ф.16 | ТП-954 | 6 | КЛ-0,4 кВ КЛ7 от ТП-954 | 0.4 | 1 | 0 | 0 | 1 |  |  | 0 | 1
3491 | МУП 'РГРЭС' | ПС 6 кВ Дашки | ПС 6 кВ Дашки ф.16 | ТП-954 | 6 | КЛ-0,4 кВ КЛ8 от ТП-954 | 0.4 | 1 | 0 | 0 | 1 |  |  | 1 | 0
3492 | МУП 'РГРЭС' | ПС 6 кВ Дашки | ПС 6 кВ Дашки ф.16 | ТП-954 | 6 | КЛ-0,4 кВ КЛ9 от ТП-954 | 0.4 | 1 | 0 | 1 | 0 |  |  | 0 | 1
3493 | МУП 'РГРЭС' | ПС 6 кВ Дашки | ПС 6 кВ Дашки ф.16 | ТП-965 | 6 | ВЛ-0,4 кВ от ТП-965 | 0.4 | 1 | 0 | 0 | 1 |  |  | 0 | 1
3494 | МУП 'РГРЭС' | ПС 6 кВ Дашки | ПС 6 кВ Дашки ф.16 | ТП-965 | 6 | КЛ-0,4 кВ КЛ1 от ТП-965 | 0.4 | 1 | 0 | 0 | 1 |  |  | 1 | 0
3495 | МУП 'РГРЭС' | ПС 6 кВ Дашки | ПС 6 кВ Дашки ф.16 | ТП-965 | 6 | КЛ-0,4 кВ КЛ2 от ТП-965 | 0.4 | 8 | 0 | 0 | 8 |  |  | 0 | 8
3496 | МУП 'РГРЭС' | ПС 6 кВ Дашки | ПС 6 кВ Дашки ф.16 | ТП-965 | 6 | КЛ-0,4 кВ КЛ3 от ТП-965 | 0.4 | 1 | 0 | 0 | 1 |  |  | 0 | 1
3497 | МУП 'РГРЭС' | ПС 6 кВ Дашки | ПС 6 кВ Дашки ф.16 | ТП-965 | 6 | КЛ-0,4 кВ КЛ4 от ТП-965 | 0.4 | 1 | 0 | 0 | 1 |  |  | 0 | 1
3498 | МУП 'РГРЭС' | ПС 6 кВ Дашки | ПС 6 кВ Дашки ф.16, ПС 6 кВ Дашки ф.11 | ТП Керамз. | 6 | КЛ-0,4 кВ КЛ1 от ТП-ТП Керамз. | 0.4 | 1 | 0 | 0 | 1 |  |  | 1 | 0
3499 | МУП 'РГРЭС' | ПС 6 кВ Дашки | ПС 6 кВ Дашки ф.16, ПС 6 кВ Дашки ф.11 | ТП Керамз. | 6 | КЛ-0,4 кВ КЛ10 от ТП-ТП Керамз. | 0.4 | 1 | 0 | 0 | 1 |  |  | 1 | 0
3500 | МУП 'РГРЭС' | ПС 6 кВ Дашки | ПС 6 кВ Дашки ф.16, ПС 6 кВ Дашки ф.11 | ТП Керамз. | 6 | КЛ-0,4 кВ КЛ2 от ТП-ТП Керамз. | 0.4 | 1 | 0 | 0 | 1 |  |  | 1 | 0
3501 | МУП 'РГРЭС' | ПС 6 кВ Дашки | ПС 6 кВ Дашки ф.16, ПС 6 кВ Дашки ф.11 | ТП Керамз. | 6 | КЛ-0,4 кВ КЛ3 от ТП-ТП Керамз. | 0.4 | 1 | 0 | 0 | 1 |  |  | 1 | 0
3502 | МУП 'РГРЭС' | ПС 6 кВ Дашки | ПС 6 кВ Дашки ф.16, ПС 6 кВ Дашки ф.11 | ТП Керамз. | 6 | КЛ-0,4 кВ КЛ4 от ТП-ТП Керамз. | 0.4 | 1 | 0 | 0 | 1 |  |  | 1 | 0
3503 | МУП 'РГРЭС' | ПС 6 кВ Дашки | ПС 6 кВ Дашки ф.16, ПС 6 кВ Дашки ф.11 | ТП Керамз. | 6 | КЛ-0,4 кВ КЛ5 от ТП-ТП Керамз. | 0.4 | 1 | 0 | 0 | 1 |  |  | 1 | 0
3504 | МУП 'РГРЭС' | ПС 6 кВ Дашки | ПС 6 кВ Дашки ф.16, ПС 6 кВ Дашки ф.11 | ТП Керамз. | 6 | КЛ-0,4 кВ КЛ6 от ТП-ТП Керамз. | 0.4 | 1 | 0 | 0 | 1 |  |  | 1 | 0
3505 | МУП 'РГРЭС' | ПС 6 кВ Дашки | ПС 6 кВ Дашки ф.16, ПС 6 кВ Дашки ф.11 | ТП Керамз. | 6 | КЛ-0,4 кВ КЛ7 от ТП-ТП Керамз. | 0.4 | 1 | 0 | 0 | 1 |  |  | 1 | 0
3506 | МУП 'РГРЭС' | ПС 6 кВ Дашки | ПС 6 кВ Дашки ф.16, ПС 6 кВ Дашки ф.11 | ТП Керамз. | 6 | КЛ-0,4 кВ КЛ8 от ТП-ТП Керамз. | 0.4 | 1 | 0 | 0 | 1 |  |  | 1 | 0
3507 | МУП 'РГРЭС' | ПС 6 кВ Дашки | ПС 6 кВ Дашки ф.16, ПС 6 кВ Дашки ф.11 | ТП Керамз. | 6 | КЛ-0,4 кВ КЛ9 от ТП-ТП Керамз. | 0.4 | 1 | 0 | 1 | 0 |  |  | 1 | 0
3508 | МУП 'РГРЭС' | ПС 6 кВ Дашки | ПС 6 кВ Дашки ф.16, ПС 6 кВ Дашки ф.13 | РП-25 | 6 | ВЛ-0,4 кВ от РП-25 | 0.4 | 7 | 0 | 0 | 7 |  |  | 0 | 7
3509 | МУП 'РГРЭС' | ПС 6 кВ Дашки | ПС 6 кВ Дашки ф.16, ПС 6 кВ Дашки ф.13 | РП-25 | 6 | КЛ-0,4 кВ КЛ1 от РП-25 | 0.4 | 2 | 0 | 0 | 2 |  |  | 1 | 1
3510 | МУП 'РГРЭС' | ПС 6 кВ Дашки | ПС 6 кВ Дашки ф.16, ПС 6 кВ Дашки ф.13 | РП-25 | 6 | КЛ-0,4 кВ КЛ2 от РП-25 | 0.4 | 2 | 0 | 0 | 2 |  |  | 1 | 1
3511 | МУП 'РГРЭС' | ПС 6 кВ Дашки | ПС 6 кВ Дашки ф.16, ПС 6 кВ Дашки ф.13 | РП-25 | 6 | КЛ-0,4 кВ КЛ3 от РП-25 | 0.4 | 2 | 0 | 0 | 2 |  |  | 1 | 1
3512 | МУП 'РГРЭС' | ПС 6 кВ Дашки | ПС 6 кВ Дашки ф.16, ПС 6 кВ Дашки ф.7 | РП-20 | 6 | ВЛ-0,4 кВ от РП-20 | 0.4 | 1 | 0 | 0 | 1 |  |  | 0 | 1
3513 | МУП 'РГРЭС' | ПС 6 кВ Дашки | ПС 6 кВ Дашки ф.16, ПС 6 кВ Дашки ф.7 | РП-20 | 6 | КЛ-0,4 кВ КЛ1 от РП-20 | 0.4 | 1 | 0 | 1 | 0 |  |  | 1 | 0
3514 | МУП 'РГРЭС' | ПС 6 кВ Дашки | ПС 6 кВ Дашки ф.16, ПС 6 кВ Дашки ф.7 | РП-20 | 6 | КЛ-0,4 кВ КЛ2 от РП-20 | 0.4 | 1 | 0 | 0 | 1 |  |  | 1 | 0
3515 | МУП 'РГРЭС' | ПС 6 кВ Дашки | ПС 6 кВ Дашки ф.16, ПС 6 кВ Дашки ф.7 | РП-20 | 6 | КЛ-0,4 кВ КЛ3 от РП-20 | 0.4 | 1 | 0 | 1 | 0 |  |  | 1 | 0
3516 | МУП 'РГРЭС' | ПС 6 кВ Дашки | ПС 6 кВ Дашки ф.16, ПС 6 кВ Дашки ф.7 | РП-20 | 6 | КЛ-0,4 кВ КЛ4 от РП-20 | 0.4 | 1 | 0 | 0 | 1 |  |  | 1 | 0
3517 | МУП 'РГРЭС' | ПС 6 кВ Дашки | ПС 6 кВ Дашки ф.16, ПС 6 кВ Дашки ф.7 | РП-20 | 6 | КЛ-0,4 кВ КЛ5 от РП-20 | 0.4 | 8 | 0 | 0 | 8 |  |  | 0 | 8
3518 | МУП 'РГРЭС' | ПС 6 кВ Дашки | ПС 6 кВ Дашки ф.16, ПС 6 кВ Дашки ф.7 | РП-20 | 6 | КЛ-0,4 кВ КЛ6 от РП-20 | 0.4 | 1 | 0 | 0 | 1 |  |  | 0 | 1
3519 | МУП 'РГРЭС' | ПС 6 кВ Дашки | ПС 6 кВ Дашки ф.16, ПС 6 кВ Дашки ф.7 | РП-20 | 6 | КЛ-0,4 кВ КЛ7 от РП-20 | 0.4 | 1 | 0 | 0 | 1 |  |  | 0 | 1
3520 | МУП 'РГРЭС' | ПС 6 кВ Дашки | ПС 6 кВ Дашки ф.16, ПС 6 кВ Дашки ф.7 | РП-66 | 6 | КЛ-0,4 кВ КЛ1 от РП-66 | 0.4 | 1 | 0 | 1 | 0 |  |  | 1 | 0
3521 | МУП 'РГРЭС' | ПС 6 кВ Дашки | ПС 6 кВ Дашки ф.16, ПС 6 кВ Дашки ф.7 | РП-66 | 6 | КЛ-0,4 кВ КЛ2 от РП-66 | 0.4 | 1 | 0 | 1 | 0 |  |  | 1 | 0
3522 | МУП 'РГРЭС' | ПС 6 кВ Дашки | ПС 6 кВ Дашки ф.16, ПС 6 кВ Дашки ф.7 | ТП-913 | 6 | КЛ-0,4 кВ КЛ1 от ТП-913 | 0.4 | 1 | 0 | 0 | 1 |  |  | 1 | 0
3523 | МУП 'РГРЭС' | ПС 6 кВ Дашки | ПС 6 кВ Дашки ф.16, ПС 6 кВ Дашки ф.7 | ТП-913 | 6 | КЛ-0,4 кВ КЛ2 от ТП-913 | 0.4 | 1 | 0 | 1 | 0 |  |  | 0 | 1
3524 | МУП 'РГРЭС' | ПС 6 кВ Дашки | ПС 6 кВ Дашки ф.16, ПС 6 кВ Дашки ф.7 | ТП-913 | 6 | КЛ-0,4 кВ КЛ3 от ТП-913 | 0.4 | 1 | 0 | 0 | 1 |  |  | 1 | 0
3525 | МУП 'РГРЭС' | ПС 6 кВ Дашки | ПС 6 кВ Дашки ф.16, ПС 6 кВ Дашки ф.7 | ТП-913 | 6 | КЛ-0,4 кВ КЛ4 от ТП-913 | 0.4 | 1 | 0 | 1 | 0 |  |  | 0 | 1
3526 | МУП 'РГРЭС' | ПС 6 кВ Дашки | ПС 6 кВ Дашки ф.16, ПС 6 кВ Дашки ф.7 | ТП-913 | 6 | КЛ-0,4 кВ КЛ5 от ТП-913 | 0.4 | 1 | 0 | 1 | 0 |  |  | 0 | 1
3527 | МУП 'РГРЭС' | ПС 6 кВ Дашки | ПС 6 кВ Дашки ф.17 | ТП-458 | 6 | ВЛ-0,4 кВ от ТП-458 | 0.4 | 141 | 0 | 0 | 141 |  |  | 0 | 141
3528 | МУП 'РГРЭС' | ПС 6 кВ Дашки | ПС 6 кВ Дашки ф.17 | ТП-458 | 6 | КЛ-0,4 кВ КЛ1 от ТП-458 | 0.4 | 1 | 0 | 1 | 0 |  |  | 1 | 0
3529 | МУП 'РГРЭС' | ПС 6 кВ Дашки | ПС 6 кВ Дашки ф.17 | ТП-458 | 6 | КЛ-0,4 кВ КЛ2 от ТП-458 | 0.4 | 1 | 0 | 1 | 0 |  |  | 1 | 0
3530 | МУП 'РГРЭС' | ПС 6 кВ Дашки | ПС 6 кВ Дашки ф.17 | ТП-458 | 6 | КЛ-0,4 кВ КЛ3 от ТП-458 | 0.4 | 2 | 0 | 0 | 2 |  |  | 0 | 2
3531 | МУП 'РГРЭС' | ПС 6 кВ Дашки | ПС 6 кВ Дашки ф.17 | ТП-458 | 6 | КЛ-0,4 кВ КЛ4 от ТП-458 | 0.4 | 1 | 0 | 1 | 0 |  |  | 0 | 1
3532 | МУП 'РГРЭС' | ПС 6 кВ Дашки | ПС 6 кВ Дашки ф.17 | ТП-458 | 6 | КЛ-0,4 кВ КЛ5 от ТП-458 | 0.4 | 2 | 0 | 0 | 2 |  |  | 0 | 2
3533 | МУП 'РГРЭС' | ПС 6 кВ Дашки | ПС 6 кВ Дашки ф.17 | ТП-458 | 6 | КЛ-0,4 кВ КЛ6 от ТП-458 | 0.4 | 1 | 0 | 1 | 0 |  |  | 0 | 1
3534 | МУП 'РГРЭС' | ПС 6 кВ Дашки | ПС 6 кВ Дашки ф.17 | ТП-458 | 6 | КЛ-0,4 кВ КЛ7 от ТП-458 | 0.4 | 1 | 0 | 1 | 0 |  |  | 0 | 1
3535 | МУП 'РГРЭС' | ПС 6 кВ Дашки | ПС 6 кВ Дашки ф.17 | ТП-458 | 6 | КЛ-0,4 кВ КЛ8 от ТП-458 | 0.4 | 1 | 0 | 1 | 0 |  |  | 0 | 1
3536 | МУП 'РГРЭС' | ПС 6 кВ Дашки | ПС 6 кВ Дашки ф.17 | ТП-488 | 6 | ВЛ-0,4 кВ от ТП-488 | 0.4 | 2 | 0 | 0 | 2 |  |  | 0 | 2
3537 | МУП 'РГРЭС' | ПС 6 кВ Дашки | ПС 6 кВ Дашки ф.17 | ТП-488 | 6 | КЛ-0,4 кВ КЛ1 от ТП-488 | 0.4 | 1 | 0 | 0 | 1 |  |  | 1 | 0
3538 | МУП 'РГРЭС' | ПС 6 кВ Дашки | ПС 6 кВ Дашки ф.17 | ТП-488 | 6 | КЛ-0,4 кВ КЛ2 от ТП-488 | 0.4 | 1 | 0 | 1 | 0 |  |  | 1 | 0
3539 | МУП 'РГРЭС' | ПС 6 кВ Дашки | ПС 6 кВ Дашки ф.17 | ТП-488 | 6 | КЛ-0,4 кВ КЛ3 от ТП-488 | 0.4 | 1 | 0 | 1 | 0 |  |  | 1 | 0
3540 | МУП 'РГРЭС' | ПС 6 кВ Дашки | ПС 6 кВ Дашки ф.17 | ТП-488 | 6 | КЛ-0,4 кВ КЛ4 от ТП-488 | 0.4 | 1 | 0 | 1 | 0 |  |  | 0 | 1
3541 | МУП 'РГРЭС' | ПС 6 кВ Дашки | ПС 6 кВ Дашки ф.17 | ТП-488 | 6 | КЛ-0,4 кВ КЛ5 от ТП-488 | 0.4 | 1 | 0 | 1 | 0 |  |  | 0 | 1
3542 | МУП 'РГРЭС' | ПС 6 кВ Дашки | ПС 6 кВ Дашки ф.17 | ТП-488 | 6 | КЛ-0,4 кВ КЛ6 от ТП-488 | 0.4 | 2 | 0 | 0 | 2 |  |  | 0 | 2
3543 | МУП 'РГРЭС' | ПС 6 кВ Дашки | ПС 6 кВ Дашки ф.17 | ТП-488 | 6 | КЛ-0,4 кВ КЛ7 от ТП-488 | 0.4 | 1 | 0 | 1 | 0 |  |  | 0 | 1
3544 | МУП 'РГРЭС' | ПС 6 кВ Дашки | ПС 6 кВ Дашки ф.17 | ТП-488 | 6 | КЛ-0,4 кВ КЛ8 от ТП-488 | 0.4 | 2 | 0 | 0 | 2 |  |  | 0 | 2
3545 | МУП 'РГРЭС' | ПС 6 кВ Дашки | ПС 6 кВ Дашки ф.17 | ТП-488 | 6 | КЛ-0,4 кВ КЛ9 от ТП-488 | 0.4 | 1 | 0 | 1 | 0 |  |  | 0 | 1
3546 | МУП 'РГРЭС' | ПС 6 кВ Дашки | ПС 6 кВ Дашки ф.17 | ТП-498 | 6 | ВЛ-0,4 кВ от ТП-498 | 0.4 | 60 | 0 | 0 | 60 |  |  | 0 | 60
3547 | МУП 'РГРЭС' | ПС 6 кВ Дашки | ПС 6 кВ Дашки ф.17 | ТП-498 | 6 | КЛ-0,4 кВ КЛ1 от ТП-498 | 0.4 | 1 | 0 | 0 | 1 |  |  | 1 | 0
3548 | МУП 'РГРЭС' | ПС 6 кВ Дашки | ПС 6 кВ Дашки ф.17 | ТП-498 | 6 | КЛ-0,4 кВ КЛ2 от ТП-498 | 0.4 | 1 | 0 | 0 | 1 |  |  | 1 | 0
3549 | МУП 'РГРЭС' | ПС 6 кВ Дашки | ПС 6 кВ Дашки ф.17 | ТП-498 | 6 | КЛ-0,4 кВ КЛ3 от ТП-498 | 0.4 | 1 | 0 | 0 | 1 |  |  | 1 | 0
3550 | МУП 'РГРЭС' | ПС 6 кВ Дашки | ПС 6 кВ Дашки ф.17 | ТП-498 | 6 | КЛ-0,4 кВ КЛ4 от ТП-498 | 0.4 | 8 | 0 | 0 | 8 |  |  | 0 | 8
3551 | МУП 'РГРЭС' | ПС 6 кВ Дашки | ПС 6 кВ Дашки ф.17 | ТП-498 | 6 | КЛ-0,4 кВ КЛ5 от ТП-498 | 0.4 | 1 | 0 | 0 | 1 |  |  | 0 | 1
3552 | МУП 'РГРЭС' | ПС 6 кВ Дашки | ПС 6 кВ Дашки ф.17 | ТП-498 | 6 | КЛ-0,4 кВ КЛ6 от ТП-498 | 0.4 | 1 | 0 | 0 | 1 |  |  | 0 | 1
3553 | МУП 'РГРЭС' | ПС 6 кВ Дашки | ПС 6 кВ Дашки ф.17 | ТП-499 | 6 | ВЛ-0,4 кВ от ТП-499 | 0.4 | 3 | 0 | 0 | 3 |  |  | 0 | 3
3554 | МУП 'РГРЭС' | ПС 6 кВ Дашки | ПС 6 кВ Дашки ф.17 | ТП-499 | 6 | КЛ-0,4 кВ КЛ1 от ТП-499 | 0.4 | 1 | 0 | 0 | 1 |  |  | 1 | 0
3555 | МУП 'РГРЭС' | ПС 6 кВ Дашки | ПС 6 кВ Дашки ф.17 | ТП-499 | 6 | КЛ-0,4 кВ КЛ2 от ТП-499 | 0.4 | 1 | 0 | 0 | 1 |  |  | 1 | 0
3556 | МУП 'РГРЭС' | ПС 6 кВ Дашки | ПС 6 кВ Дашки ф.17 | ТП-499 | 6 | КЛ-0,4 кВ КЛ3 от ТП-499 | 0.4 | 2 | 0 | 0 | 2 |  |  | 0 | 2
3557 | МУП 'РГРЭС' | ПС 6 кВ Дашки | ПС 6 кВ Дашки ф.17 | ТП-499 | 6 | КЛ-0,4 кВ КЛ4 от ТП-499 | 0.4 | 2 | 0 | 0 | 2 |  |  | 0 | 2
3558 | МУП 'РГРЭС' | ПС 6 кВ Дашки | ПС 6 кВ Дашки ф.17 | ТП-904 | 6 | ВЛ-0,4 кВ от ТП-904 | 0.4 | 15 | 0 | 0 | 15 |  |  | 0 | 15
3559 | МУП 'РГРЭС' | ПС 6 кВ Дашки | ПС 6 кВ Дашки ф.17 | ТП-904 | 6 | КЛ-0,4 кВ КЛ1 от ТП-904 | 0.4 | 3 | 0 | 0 | 3 |  |  | 1 | 2
3560 | МУП 'РГРЭС' | ПС 6 кВ Дашки | ПС 6 кВ Дашки ф.17 | ТП-904 | 6 | КЛ-0,4 кВ КЛ2 от ТП-904 | 0.4 | 3 | 0 | 0 | 3 |  |  | 1 | 2
3561 | МУП 'РГРЭС' | ПС 6 кВ Дашки | ПС 6 кВ Дашки ф.17 | ТП-936 | 6 | КЛ-0,4 кВ КЛ1 от ТП-936 | 0.4 | 1 | 0 | 0 | 1 |  |  | 1 | 0
3562 | МУП 'РГРЭС' | ПС 6 кВ Дашки | ПС 6 кВ Дашки ф.17 | ТП-936 | 6 | КЛ-0,4 кВ КЛ2 от ТП-936 | 0.4 | 2 | 0 | 0 | 2 |  |  | 0 | 2
3563 | МУП 'РГРЭС' | ПС 6 кВ Дашки | ПС 6 кВ Дашки ф.17 | ТП-958 | 6 | КЛ-0,4 кВ КЛ1 от ТП-958 | 0.4 | 2 | 0 | 0 | 2 |  |  | 2 | 0
3564 | МУП 'РГРЭС' | ПС 6 кВ Дашки | ПС 6 кВ Дашки ф.17 | ТП-974 | 6 | КЛ-0,4 кВ КЛ1 от ТП-974 | 0.4 | 1 | 0 | 0 | 1 |  |  | 1 | 0
3565 | МУП 'РГРЭС' | ПС 6 кВ Дашки | ПС 6 кВ Дашки ф.17, ПС 6 кВ Дашки ф.16 | ТП-950 | 6 | ВЛ-0,4 кВ от ТП-950 | 0.4 | 2 | 0 | 0 | 2 |  |  | 0 | 2
3566 | МУП 'РГРЭС' | ПС 6 кВ Дашки | ПС 6 кВ Дашки ф.17, ПС 6 кВ Дашки ф.16 | ТП-950 | 6 | КЛ-0,4 кВ КЛ1 от ТП-950 | 0.4 | 5 | 0 | 5 | 0 |  |  | 0 | 5
3567 | МУП 'РГРЭС' | ПС 6 кВ Дашки | ПС 6 кВ Дашки ф.17, ПС 6 кВ Дашки ф.16 | ТП-950 | 6 | КЛ-0,4 кВ КЛ2 от ТП-950 | 0.4 | 2 | 0 | 0 | 2 |  |  | 0 | 2
3568 | МУП 'РГРЭС' | ПС 6 кВ Дашки | ПС 6 кВ Дашки ф.17, ПС 6 кВ Дашки ф.16 | ТП-950 | 6 | КЛ-0,4 кВ КЛ3 от ТП-950 | 0.4 | 1 | 0 | 0 | 1 |  |  | 1 | 0
3569 | МУП 'РГРЭС' | ПС 6 кВ Дашки | ПС 6 кВ Дашки ф.17, ПС 6 кВ Дашки ф.16 | ТП-950 | 6 | КЛ-0,4 кВ КЛ4 от ТП-950 | 0.4 | 1 | 0 | 0 | 1 |  |  | 1 | 0
3570 | МУП 'РГРЭС' | ПС 6 кВ Дашки | ПС 6 кВ Дашки ф.17, ПС 6 кВ Дашки ф.16 | ТП-950 | 6 | КЛ-0,4 кВ КЛ5 от ТП-950 | 0.4 | 1 | 0 | 0 | 1 |  |  | 1 | 0
3571 | МУП 'РГРЭС' | ПС 6 кВ Дашки | ПС 6 кВ Дашки ф.17, ПС 6 кВ Дашки ф.16 | ТП-950 | 6 | КЛ-0,4 кВ КЛ6 от ТП-950 | 0.4 | 2 | 0 | 0 | 2 |  |  | 0 | 2
3572 | МУП 'РГРЭС' | ПС 6 кВ Дашки | ПС 6 кВ Дашки ф.17, ПС 6 кВ Дашки ф.16 | ТП-950 | 6 | КЛ-0,4 кВ КЛ7 от ТП-950 | 0.4 | 1 | 0 | 0 | 1 |  |  | 1 | 0
3573 | МУП 'РГРЭС' | ПС 6 кВ Дашки | ПС 6 кВ Дашки ф.17, ПС 6 кВ Дашки ф.16 | ТП-950 | 6 | КЛ-0,4 кВ КЛ8 от ТП-950 | 0.4 | 1 | 0 | 0 | 1 |  |  | 1 | 0
3574 | МУП 'РГРЭС' | ПС 6 кВ Дашки | ПС 6 кВ Дашки ф.17, ПС 6 кВ Дашки ф.16 | ТП-950 | 6 | КЛ-0,4 кВ КЛ9 от ТП-950 | 0.4 | 6 | 0 | 6 | 0 |  |  | 6 | 0
3575 | МУП 'РГРЭС' | ПС 6 кВ Дашки | ПС 6 кВ Дашки ф.17, ПС 6 кВ Дашки ф.5 | ТП-879 | 6 | КЛ-0,4 кВ КЛ1 от ТП-879 | 0.4 | 1 | 0 | 1 | 0 |  |  | 1 | 0
3576 | МУП 'РГРЭС' | ПС 6 кВ Дашки | ПС 6 кВ Дашки ф.17, ПС 6 кВ Дашки ф.5 | ТП-879 | 6 | КЛ-0,4 кВ КЛ2 от ТП-879 | 0.4 | 1 | 0 | 1 | 0 |  |  | 1 | 0
3577 | МУП 'РГРЭС' | ПС 6 кВ Дашки | ПС 6 кВ Дашки ф.17, ПС 6 кВ Дашки ф.9 | ТП-856 | 6 | КЛ-0,4 кВ КЛ1 от ТП-856 | 0.4 | 1 | 0 | 1 | 0 |  |  | 0 | 1
3578 | МУП 'РГРЭС' | ПС 6 кВ Дашки | ПС 6 кВ Дашки ф.17, ПС 6 кВ Дашки ф.9 | ТП-856 | 6 | КЛ-0,4 кВ КЛ10 от ТП-856 | 0.4 | 1 | 0 | 1 | 0 |  |  | 0 | 1
3579 | МУП 'РГРЭС' | ПС 6 кВ Дашки | ПС 6 кВ Дашки ф.17, ПС 6 кВ Дашки ф.9 | ТП-856 | 6 | КЛ-0,4 кВ КЛ11 от ТП-856 | 0.4 | 1 | 0 | 1 | 0 |  |  | 0 | 1
3580 | МУП 'РГРЭС' | ПС 6 кВ Дашки | ПС 6 кВ Дашки ф.17, ПС 6 кВ Дашки ф.9 | ТП-856 | 6 | КЛ-0,4 кВ КЛ12 от ТП-856 | 0.4 | 1 | 0 | 1 | 0 |  |  | 0 | 1
3581 | МУП 'РГРЭС' | ПС 6 кВ Дашки | ПС 6 кВ Дашки ф.17, ПС 6 кВ Дашки ф.9 | ТП-856 | 6 | КЛ-0,4 кВ КЛ13 от ТП-856 | 0.4 | 12 | 0 | 0 | 12 |  |  | 0 | 12
3582 | МУП 'РГРЭС' | ПС 6 кВ Дашки | ПС 6 кВ Дашки ф.17, ПС 6 кВ Дашки ф.9 | ТП-856 | 6 | КЛ-0,4 кВ КЛ14 от ТП-856 | 0.4 | 1 | 0 | 1 | 0 |  |  | 0 | 1
3583 | МУП 'РГРЭС' | ПС 6 кВ Дашки | ПС 6 кВ Дашки ф.17, ПС 6 кВ Дашки ф.9 | ТП-856 | 6 | КЛ-0,4 кВ КЛ15 от ТП-856 | 0.4 | 1 | 0 | 1 | 0 |  |  | 0 | 1
3584 | МУП 'РГРЭС' | ПС 6 кВ Дашки | ПС 6 кВ Дашки ф.17, ПС 6 кВ Дашки ф.9 | ТП-856 | 6 | КЛ-0,4 кВ КЛ16 от ТП-856 | 0.4 | 12 | 0 | 0 | 12 |  |  | 0 | 12
3585 | МУП 'РГРЭС' | ПС 6 кВ Дашки | ПС 6 кВ Дашки ф.17, ПС 6 кВ Дашки ф.9 | ТП-856 | 6 | КЛ-0,4 кВ КЛ2 от ТП-856 | 0.4 | 1 | 0 | 1 | 0 |  |  | 0 | 1
3586 | МУП 'РГРЭС' | ПС 6 кВ Дашки | ПС 6 кВ Дашки ф.17, ПС 6 кВ Дашки ф.9 | ТП-856 | 6 | КЛ-0,4 кВ КЛ3 от ТП-856 | 0.4 | 1 | 0 | 1 | 0 |  |  | 0 | 1
3587 | МУП 'РГРЭС' | ПС 6 кВ Дашки | ПС 6 кВ Дашки ф.17, ПС 6 кВ Дашки ф.9 | ТП-856 | 6 | КЛ-0,4 кВ КЛ4 от ТП-856 | 0.4 | 1 | 0 | 1 | 0 |  |  | 0 | 1
3588 | МУП 'РГРЭС' | ПС 6 кВ Дашки | ПС 6 кВ Дашки ф.17, ПС 6 кВ Дашки ф.9 | ТП-856 | 6 | КЛ-0,4 кВ КЛ5 от ТП-856 | 0.4 | 1 | 0 | 1 | 0 |  |  | 0 | 1
3589 | МУП 'РГРЭС' | ПС 6 кВ Дашки | ПС 6 кВ Дашки ф.17, ПС 6 кВ Дашки ф.9 | ТП-856 | 6 | КЛ-0,4 кВ КЛ6 от ТП-856 | 0.4 | 1 | 0 | 1 | 0 |  |  | 0 | 1
3590 | МУП 'РГРЭС' | ПС 6 кВ Дашки | ПС 6 кВ Дашки ф.17, ПС 6 кВ Дашки ф.9 | ТП-856 | 6 | КЛ-0,4 кВ КЛ7 от ТП-856 | 0.4 | 1 | 0 | 1 | 0 |  |  | 0 | 1
3591 | МУП 'РГРЭС' | ПС 6 кВ Дашки | ПС 6 кВ Дашки ф.17, ПС 6 кВ Дашки ф.9 | ТП-856 | 6 | КЛ-0,4 кВ КЛ8 от ТП-856 | 0.4 | 1 | 0 | 1 | 0 |  |  | 0 | 1
3592 | МУП 'РГРЭС' | ПС 6 кВ Дашки | ПС 6 кВ Дашки ф.17, ПС 6 кВ Дашки ф.9 | ТП-856 | 6 | КЛ-0,4 кВ КЛ9 от ТП-856 | 0.4 | 1 | 0 | 1 | 0 |  |  | 0 | 1
3593 | МУП 'РГРЭС' | ПС 6 кВ Дашки | ПС 6 кВ Дашки ф.17, ПС 6 кВ Дашки ф.9 | ТП-862 | 6 | КЛ-0,4 кВ КЛ1 от ТП-862 | 0.4 | 1 | 0 | 0 | 1 |  |  | 1 | 0
3594 | МУП 'РГРЭС' | ПС 6 кВ Дашки | ПС 6 кВ Дашки ф.17, ПС 6 кВ Дашки ф.9 | ТП-862 | 6 | КЛ-0,4 кВ КЛ2 от ТП-862 | 0.4 | 1 | 0 | 0 | 1 |  |  | 1 | 0
3595 | МУП 'РГРЭС' | ПС 6 кВ Дашки | ПС 6 кВ Дашки ф.18 | ТП-938 | 6 | ВЛ-0,4 кВ от ТП-938 | 0.4 | 8 | 0 | 0 | 8 |  |  | 0 | 8
3596 | МУП 'РГРЭС' | ПС 6 кВ Дашки | ПС 6 кВ Дашки ф.18 | ТП-938 | 6 | КЛ-0,4 кВ КЛ1 от ТП-938 | 0.4 | 1 | 0 | 1 | 0 |  |  | 1 | 0
3597 | МУП 'РГРЭС' | ПС 6 кВ Дашки | ПС 6 кВ Дашки ф.18 | ТП-938 | 6 | КЛ-0,4 кВ КЛ10 от ТП-938 | 0.4 | 1 | 0 | 0 | 1 |  |  | 1 | 0
3598 | МУП 'РГРЭС' | ПС 6 кВ Дашки | ПС 6 кВ Дашки ф.18 | ТП-938 | 6 | КЛ-0,4 кВ КЛ2 от ТП-938 | 0.4 | 4 | 0 | 0 | 4 |  |  | 0 | 4
3599 | МУП 'РГРЭС' | ПС 6 кВ Дашки | ПС 6 кВ Дашки ф.18 | ТП-938 | 6 | КЛ-0,4 кВ КЛ3 от ТП-938 | 0.4 | 1 | 0 | 0 | 1 |  |  | 1 | 0
3600 | МУП 'РГРЭС' | ПС 6 кВ Дашки | ПС 6 кВ Дашки ф.18 | ТП-938 | 6 | КЛ-0,4 кВ КЛ4 от ТП-938 | 0.4 | 1 | 0 | 0 | 1 |  |  | 1 | 0
3601 | МУП 'РГРЭС' | ПС 6 кВ Дашки | ПС 6 кВ Дашки ф.18 | ТП-938 | 6 | КЛ-0,4 кВ КЛ5 от ТП-938 | 0.4 | 1 | 0 | 0 | 1 |  |  | 1 | 0
3602 | МУП 'РГРЭС' | ПС 6 кВ Дашки | ПС 6 кВ Дашки ф.18 | ТП-938 | 6 | КЛ-0,4 кВ КЛ6 от ТП-938 | 0.4 | 1 | 0 | 0 | 1 |  |  | 1 | 0
3603 | МУП 'РГРЭС' | ПС 6 кВ Дашки | ПС 6 кВ Дашки ф.18 | ТП-938 | 6 | КЛ-0,4 кВ КЛ7 от ТП-938 | 0.4 | 1 | 0 | 0 | 1 |  |  | 1 | 0
3604 | МУП 'РГРЭС' | ПС 6 кВ Дашки | ПС 6 кВ Дашки ф.18 | ТП-938 | 6 | КЛ-0,4 кВ КЛ8 от ТП-938 | 0.4 | 4 | 0 | 0 | 4 |  |  | 0 | 4
3605 | МУП 'РГРЭС' | ПС 6 кВ Дашки | ПС 6 кВ Дашки ф.18 | ТП-938 | 6 | КЛ-0,4 кВ КЛ9 от ТП-938 | 0.4 | 1 | 0 | 0 | 1 |  |  | 1 | 0
3606 | МУП 'РГРЭС' | ПС 6 кВ Дашки | ПС 6 кВ Дашки ф.2 | ТП-439 | 6 | КЛ-0,4 кВ КЛ1 от ТП-439 | 0.4 | 1 | 0 | 0 | 1 |  |  | 1 | 0
3607 | МУП 'РГРЭС' | ПС 6 кВ Дашки | ПС 6 кВ Дашки ф.2 | ТП-439 | 6 | КЛ-0,4 кВ КЛ2 от ТП-439 | 0.4 | 1 | 0 | 0 | 1 |  |  | 1 | 0
3608 | МУП 'РГРЭС' | ПС 6 кВ Дашки | ПС 6 кВ Дашки ф.2 | ТП-448 | 6 | КЛ-0,4 кВ КЛ1 от ТП-448 | 0.4 | 2 | 0 | 0 | 2 |  |  | 1 | 1
3609 | МУП 'РГРЭС' | ПС 6 кВ Дашки | ПС 6 кВ Дашки ф.2 | ТП-448 | 6 | КЛ-0,4 кВ КЛ2 от ТП-448 | 0.4 | 2 | 0 | 0 | 2 |  |  | 1 | 1
3610 | МУП 'РГРЭС' | ПС 6 кВ Дашки | ПС 6 кВ Дашки ф.2 | ТП-448 | 6 | КЛ-0,4 кВ КЛ3 от ТП-448 | 0.4 | 2 | 0 | 0 | 2 |  |  | 1 | 1
3611 | МУП 'РГРЭС' | ПС 6 кВ Дашки | ПС 6 кВ Дашки ф.2 | ТП-807 | 6 | КЛ-0,4 кВ КЛ1 от ТП-807 | 0.4 | 1 | 0 | 1 | 0 |  |  | 1 | 0
3612 | МУП 'РГРЭС' | ПС 6 кВ Дашки | ПС 6 кВ Дашки ф.2 | ТП-807 | 6 | КЛ-0,4 кВ КЛ10 от ТП-807 | 0.4 | 1 | 0 | 1 | 0 |  |  | 1 | 0
3613 | МУП 'РГРЭС' | ПС 6 кВ Дашки | ПС 6 кВ Дашки ф.2 | ТП-807 | 6 | КЛ-0,4 кВ КЛ11 от ТП-807 | 0.4 | 1 | 0 | 0 | 1 |  |  | 1 | 0
3614 | МУП 'РГРЭС' | ПС 6 кВ Дашки | ПС 6 кВ Дашки ф.2 | ТП-807 | 6 | КЛ-0,4 кВ КЛ12 от ТП-807 | 0.4 | 1 | 0 | 0 | 1 |  |  | 1 | 0
3615 | МУП 'РГРЭС' | ПС 6 кВ Дашки | ПС 6 кВ Дашки ф.2 | ТП-807 | 6 | КЛ-0,4 кВ КЛ13 от ТП-807 | 0.4 | 1 | 0 | 0 | 1 |  |  | 1 | 0
3616 | МУП 'РГРЭС' | ПС 6 кВ Дашки | ПС 6 кВ Дашки ф.2 | ТП-807 | 6 | КЛ-0,4 кВ КЛ14 от ТП-807 | 0.4 | 1 | 0 | 0 | 1 |  |  | 1 | 0
3617 | МУП 'РГРЭС' | ПС 6 кВ Дашки | ПС 6 кВ Дашки ф.2 | ТП-807 | 6 | КЛ-0,4 кВ КЛ15 от ТП-807 | 0.4 | 15 | 0 | 0 | 15 |  |  | 0 | 15
3618 | МУП 'РГРЭС' | ПС 6 кВ Дашки | ПС 6 кВ Дашки ф.2 | ТП-807 | 6 | КЛ-0,4 кВ КЛ16 от ТП-807 | 0.4 | 1 | 0 | 0 | 1 |  |  | 1 | 0
3619 | МУП 'РГРЭС' | ПС 6 кВ Дашки | ПС 6 кВ Дашки ф.2 | ТП-807 | 6 | КЛ-0,4 кВ КЛ17 от ТП-807 | 0.4 | 1 | 0 | 0 | 1 |  |  | 1 | 0
3620 | МУП 'РГРЭС' | ПС 6 кВ Дашки | ПС 6 кВ Дашки ф.2 | ТП-807 | 6 | КЛ-0,4 кВ КЛ18 от ТП-807 | 0.4 | 1 | 0 | 0 | 1 |  |  | 1 | 0
3621 | МУП 'РГРЭС' | ПС 6 кВ Дашки | ПС 6 кВ Дашки ф.2 | ТП-807 | 6 | КЛ-0,4 кВ КЛ19 от ТП-807 | 0.4 | 1 | 0 | 0 | 1 |  |  | 1 | 0
3622 | МУП 'РГРЭС' | ПС 6 кВ Дашки | ПС 6 кВ Дашки ф.2 | ТП-807 | 6 | КЛ-0,4 кВ КЛ2 от ТП-807 | 0.4 | 1 | 0 | 1 | 0 |  |  | 1 | 0
3623 | МУП 'РГРЭС' | ПС 6 кВ Дашки | ПС 6 кВ Дашки ф.2 | ТП-807 | 6 | КЛ-0,4 кВ КЛ20 от ТП-807 | 0.4 | 1 | 0 | 1 | 0 |  |  | 0 | 1
3624 | МУП 'РГРЭС' | ПС 6 кВ Дашки | ПС 6 кВ Дашки ф.2 | ТП-807 | 6 | КЛ-0,4 кВ КЛ21 от ТП-807 | 0.4 | 1 | 0 | 0 | 1 |  |  | 1 | 0
3625 | МУП 'РГРЭС' | ПС 6 кВ Дашки | ПС 6 кВ Дашки ф.2 | ТП-807 | 6 | КЛ-0,4 кВ КЛ22 от ТП-807 | 0.4 | 1 | 0 | 1 | 0 |  |  | 1 | 0
3626 | МУП 'РГРЭС' | ПС 6 кВ Дашки | ПС 6 кВ Дашки ф.2 | ТП-807 | 6 | КЛ-0,4 кВ КЛ23 от ТП-807 | 0.4 | 1 | 0 | 0 | 1 |  |  | 1 | 0
3627 | МУП 'РГРЭС' | ПС 6 кВ Дашки | ПС 6 кВ Дашки ф.2 | ТП-807 | 6 | КЛ-0,4 кВ КЛ24 от ТП-807 | 0.4 | 1 | 0 | 1 | 0 |  |  | 0 | 1
3628 | МУП 'РГРЭС' | ПС 6 кВ Дашки | ПС 6 кВ Дашки ф.2 | ТП-807 | 6 | КЛ-0,4 кВ КЛ25 от ТП-807 | 0.4 | 1 | 0 | 1 | 0 |  |  | 0 | 1
3629 | МУП 'РГРЭС' | ПС 6 кВ Дашки | ПС 6 кВ Дашки ф.2 | ТП-807 | 6 | КЛ-0,4 кВ КЛ26 от ТП-807 | 0.4 | 1 | 0 | 0 | 1 |  |  | 1 | 0
3630 | МУП 'РГРЭС' | ПС 6 кВ Дашки | ПС 6 кВ Дашки ф.2 | ТП-807 | 6 | КЛ-0,4 кВ КЛ27 от ТП-807 | 0.4 | 1 | 0 | 0 | 1 |  |  | 1 | 0
3631 | МУП 'РГРЭС' | ПС 6 кВ Дашки | ПС 6 кВ Дашки ф.2 | ТП-807 | 6 | КЛ-0,4 кВ КЛ28 от ТП-807 | 0.4 | 1 | 0 | 1 | 0 |  |  | 0 | 1
3632 | МУП 'РГРЭС' | ПС 6 кВ Дашки | ПС 6 кВ Дашки ф.2 | ТП-807 | 6 | КЛ-0,4 кВ КЛ29 от ТП-807 | 0.4 | 1 | 0 | 0 | 1 |  |  | 1 | 0
3633 | МУП 'РГРЭС' | ПС 6 кВ Дашки | ПС 6 кВ Дашки ф.2 | ТП-807 | 6 | КЛ-0,4 кВ КЛ3 от ТП-807 | 0.4 | 1 | 0 | 1 | 0 |  |  | 1 | 0
3634 | МУП 'РГРЭС' | ПС 6 кВ Дашки | ПС 6 кВ Дашки ф.2 | ТП-807 | 6 | КЛ-0,4 кВ КЛ30 от ТП-807 | 0.4 | 1 | 0 | 0 | 1 |  |  | 1 | 0
3635 | МУП 'РГРЭС' | ПС 6 кВ Дашки | ПС 6 кВ Дашки ф.2 | ТП-807 | 6 | КЛ-0,4 кВ КЛ31 от ТП-807 | 0.4 | 1 | 0 | 0 | 1 |  |  | 1 | 0
3636 | МУП 'РГРЭС' | ПС 6 кВ Дашки | ПС 6 кВ Дашки ф.2 | ТП-807 | 6 | КЛ-0,4 кВ КЛ32 от ТП-807 | 0.4 | 1 | 0 | 0 | 1 |  |  | 1 | 0
3637 | МУП 'РГРЭС' | ПС 6 кВ Дашки | ПС 6 кВ Дашки ф.2 | ТП-807 | 6 | КЛ-0,4 кВ КЛ33 от ТП-807 | 0.4 | 1 | 0 | 0 | 1 |  |  | 1 | 0
3638 | МУП 'РГРЭС' | ПС 6 кВ Дашки | ПС 6 кВ Дашки ф.2 | ТП-807 | 6 | КЛ-0,4 кВ КЛ34 от ТП-807 | 0.4 | 1 | 0 | 0 | 1 |  |  | 1 | 0
3639 | МУП 'РГРЭС' | ПС 6 кВ Дашки | ПС 6 кВ Дашки ф.2 | ТП-807 | 6 | КЛ-0,4 кВ КЛ35 от ТП-807 | 0.4 | 1 | 0 | 0 | 1 |  |  | 1 | 0
3640 | МУП 'РГРЭС' | ПС 6 кВ Дашки | ПС 6 кВ Дашки ф.2 | ТП-807 | 6 | КЛ-0,4 кВ КЛ4 от ТП-807 | 0.4 | 1 | 0 | 1 | 0 |  |  | 1 | 0
3641 | МУП 'РГРЭС' | ПС 6 кВ Дашки | ПС 6 кВ Дашки ф.2 | ТП-807 | 6 | КЛ-0,4 кВ КЛ5 от ТП-807 | 0.4 | 1 | 0 | 1 | 0 |  |  | 1 | 0
3642 | МУП 'РГРЭС' | ПС 6 кВ Дашки | ПС 6 кВ Дашки ф.2 | ТП-807 | 6 | КЛ-0,4 кВ КЛ6 от ТП-807 | 0.4 | 1 | 0 | 1 | 0 |  |  | 1 | 0
3643 | МУП 'РГРЭС' | ПС 6 кВ Дашки | ПС 6 кВ Дашки ф.2 | ТП-807 | 6 | КЛ-0,4 кВ КЛ7 от ТП-807 | 0.4 | 15 | 0 | 0 | 15 |  |  | 0 | 15
3644 | МУП 'РГРЭС' | ПС 6 кВ Дашки | ПС 6 кВ Дашки ф.2 | ТП-807 | 6 | КЛ-0,4 кВ КЛ8 от ТП-807 | 0.4 | 1 | 0 | 1 | 0 |  |  | 0 | 1
3645 | МУП 'РГРЭС' | ПС 6 кВ Дашки | ПС 6 кВ Дашки ф.2 | ТП-807 | 6 | КЛ-0,4 кВ КЛ9 от ТП-807 | 0.4 | 1 | 0 | 1 | 0 |  |  | 1 | 0
3646 | МУП 'РГРЭС' | ПС 6 кВ Дашки | ПС 6 кВ Дашки ф.2 | ТП-831 | 6 | ВЛ-0,4 кВ от ТП-831 | 0.4 | 28 | 0 | 0 | 28 |  |  | 0 | 28
3647 | МУП 'РГРЭС' | ПС 6 кВ Дашки | ПС 6 кВ Дашки ф.2 | ТП-831 | 6 | КЛ-0,4 кВ КЛ1 от ТП-831 | 0.4 | 1 | 0 | 1 | 0 |  |  | 1 | 0
3648 | МУП 'РГРЭС' | ПС 6 кВ Дашки | ПС 6 кВ Дашки ф.2 | ТП-831 | 6 | КЛ-0,4 кВ КЛ2 от ТП-831 | 0.4 | 1 | 0 | 1 | 0 |  |  | 1 | 0
3649 | МУП 'РГРЭС' | ПС 6 кВ Дашки | ПС 6 кВ Дашки ф.2 | ТП-831 | 6 | КЛ-0,4 кВ КЛ3 от ТП-831 | 0.4 | 1 | 0 | 0 | 1 |  |  | 0 | 1
3650 | МУП 'РГРЭС' | ПС 6 кВ Дашки | ПС 6 кВ Дашки ф.2 | ТП-831 | 6 | КЛ-0,4 кВ КЛ4 от ТП-831 | 0.4 | 2 | 0 | 0 | 2 |  |  | 2 | 0
3651 | МУП 'РГРЭС' | ПС 6 кВ Дашки | ПС 6 кВ Дашки ф.2 | ТП-831 | 6 | КЛ-0,4 кВ КЛ5 от ТП-831 | 0.4 | 8 | 0 | 0 | 8 |  |  | 0 | 8
3652 | МУП 'РГРЭС' | ПС 6 кВ Дашки | ПС 6 кВ Дашки ф.2 | ТП-831 | 6 | КЛ-0,4 кВ КЛ6 от ТП-831 | 0.4 | 1 | 0 | 0 | 1 |  |  | 0 | 1
3653 | МУП 'РГРЭС' | ПС 6 кВ Дашки | ПС 6 кВ Дашки ф.2 | ТП-832 | 6 | КЛ-0,4 кВ КЛ1 от ТП-832 | 0.4 | 1 | 0 | 0 | 1 |  |  | 1 | 0
3654 | МУП 'РГРЭС' | ПС 6 кВ Дашки | ПС 6 кВ Дашки ф.2 | ТП-832 | 6 | КЛ-0,4 кВ КЛ10 от ТП-832 | 0.4 | 1 | 0 | 1 | 0 |  |  | 1 | 0
3655 | МУП 'РГРЭС' | ПС 6 кВ Дашки | ПС 6 кВ Дашки ф.2 | ТП-832 | 6 | КЛ-0,4 кВ КЛ11 от ТП-832 | 0.4 | 1 | 0 | 1 | 0 |  |  | 1 | 0
3656 | МУП 'РГРЭС' | ПС 6 кВ Дашки | ПС 6 кВ Дашки ф.2 | ТП-832 | 6 | КЛ-0,4 кВ КЛ2 от ТП-832 | 0.4 | 1 | 0 | 0 | 1 |  |  | 1 | 0
3657 | МУП 'РГРЭС' | ПС 6 кВ Дашки | ПС 6 кВ Дашки ф.2 | ТП-832 | 6 | КЛ-0,4 кВ КЛ3 от ТП-832 | 0.4 | 1 | 0 | 0 | 1 |  |  | 0 | 1
3658 | МУП 'РГРЭС' | ПС 6 кВ Дашки | ПС 6 кВ Дашки ф.2 | ТП-832 | 6 | КЛ-0,4 кВ КЛ4 от ТП-832 | 0.4 | 1 | 0 | 0 | 1 |  |  | 1 | 0
3659 | МУП 'РГРЭС' | ПС 6 кВ Дашки | ПС 6 кВ Дашки ф.2 | ТП-832 | 6 | КЛ-0,4 кВ КЛ5 от ТП-832 | 0.4 | 1 | 0 | 0 | 1 |  |  | 0 | 1
3660 | МУП 'РГРЭС' | ПС 6 кВ Дашки | ПС 6 кВ Дашки ф.2 | ТП-832 | 6 | КЛ-0,4 кВ КЛ6 от ТП-832 | 0.4 | 1 | 0 | 0 | 1 |  |  | 1 | 0
3661 | МУП 'РГРЭС' | ПС 6 кВ Дашки | ПС 6 кВ Дашки ф.2 | ТП-832 | 6 | КЛ-0,4 кВ КЛ7 от ТП-832 | 0.4 | 8 | 0 | 0 | 8 |  |  | 0 | 8
3662 | МУП 'РГРЭС' | ПС 6 кВ Дашки | ПС 6 кВ Дашки ф.2 | ТП-832 | 6 | КЛ-0,4 кВ КЛ8 от ТП-832 | 0.4 | 1 | 0 | 0 | 1 |  |  | 1 | 0
3663 | МУП 'РГРЭС' | ПС 6 кВ Дашки | ПС 6 кВ Дашки ф.2 | ТП-832 | 6 | КЛ-0,4 кВ КЛ9 от ТП-832 | 0.4 | 1 | 0 | 0 | 1 |  |  | 1 | 0
3664 | МУП 'РГРЭС' | ПС 6 кВ Дашки | ПС 6 кВ Дашки ф.2 | ТП-833 | 6 | КЛ-0,4 кВ КЛ1 от ТП-833 | 0.4 | 8 | 0 | 0 | 8 |  |  | 0 | 8
3665 | МУП 'РГРЭС' | ПС 6 кВ Дашки | ПС 6 кВ Дашки ф.2 | ТП-833 | 6 | КЛ-0,4 кВ КЛ2 от ТП-833 | 0.4 | 1 | 0 | 0 | 1 |  |  | 1 | 0
3666 | МУП 'РГРЭС' | ПС 6 кВ Дашки | ПС 6 кВ Дашки ф.2 | ТП-833 | 6 | КЛ-0,4 кВ КЛ3 от ТП-833 | 0.4 | 1 | 0 | 0 | 1 |  |  | 1 | 0
3667 | МУП 'РГРЭС' | ПС 6 кВ Дашки | ПС 6 кВ Дашки ф.2 | ТП-833 | 6 | КЛ-0,4 кВ КЛ4 от ТП-833 | 0.4 | 1 | 0 | 0 | 1 |  |  | 1 | 0
3668 | МУП 'РГРЭС' | ПС 6 кВ Дашки | ПС 6 кВ Дашки ф.2 | ТП-833 | 6 | КЛ-0,4 кВ КЛ5 от ТП-833 | 0.4 | 1 | 0 | 0 | 1 |  |  | 1 | 0
3669 | МУП 'РГРЭС' | ПС 6 кВ Дашки | ПС 6 кВ Дашки ф.2 | ТП-833 | 6 | КЛ-0,4 кВ КЛ6 от ТП-833 | 0.4 | 1 | 0 | 0 | 1 |  |  | 1 | 0
3670 | МУП 'РГРЭС' | ПС 6 кВ Дашки | ПС 6 кВ Дашки ф.2 | ТП-833 | 6 | КЛ-0,4 кВ КЛ7 от ТП-833 | 0.4 | 1 | 0 | 0 | 1 |  |  | 1 | 0
3671 | МУП 'РГРЭС' | ПС 6 кВ Дашки | ПС 6 кВ Дашки ф.2 | ТП-833 | 6 | КЛ-0,4 кВ КЛ8 от ТП-833 | 0.4 | 1 | 0 | 0 | 1 |  |  | 0 | 1
3672 | МУП 'РГРЭС' | ПС 6 кВ Дашки | ПС 6 кВ Дашки ф.2 | ТП-833 | 6 | КЛ-0,4 кВ КЛ9 от ТП-833 | 0.4 | 1 | 0 | 0 | 1 |  |  | 0 | 1
3673 | МУП 'РГРЭС' | ПС 6 кВ Дашки | ПС 6 кВ Дашки ф.2 | ТП-837 | 6 | КЛ-0,4 кВ КЛ1 от ТП-837 | 0.4 | 1 | 0 | 0 | 1 |  |  | 1 | 0
3674 | МУП 'РГРЭС' | ПС 6 кВ Дашки | ПС 6 кВ Дашки ф.2 | ТП-969 | 6 | ВЛ-0,4 кВ от ТП-969 | 0.4 | 2 | 0 | 0 | 2 |  |  | 0 | 2
3675 | МУП 'РГРЭС' | ПС 6 кВ Дашки | ПС 6 кВ Дашки ф.2 | ТП-969 | 6 | КЛ-0,4 кВ КЛ1 от ТП-969 | 0.4 | 1 | 0 | 0 | 1 |  |  | 1 | 0
3676 | МУП 'РГРЭС' | ПС 6 кВ Дашки | ПС 6 кВ Дашки ф.2 | ТП-969 | 6 | КЛ-0,4 кВ КЛ2 от ТП-969 | 0.4 | 1 | 0 | 0 | 1 |  |  | 1 | 0
3677 | МУП 'РГРЭС' | ПС 6 кВ Дашки | ПС 6 кВ Дашки ф.2 | ТП-969 | 6 | КЛ-0,4 кВ КЛ3 от ТП-969 | 0.4 | 8 | 0 | 0 | 8 |  |  | 0 | 8
3678 | МУП 'РГРЭС' | ПС 6 кВ Дашки | ПС 6 кВ Дашки ф.2 | ТП-969 | 6 | КЛ-0,4 кВ КЛ4 от ТП-969 | 0.4 | 1 | 0 | 0 | 1 |  |  | 0 | 1
3679 | МУП 'РГРЭС' | ПС 6 кВ Дашки | ПС 6 кВ Дашки ф.2 | ТП-969 | 6 | КЛ-0,4 кВ КЛ5 от ТП-969 | 0.4 | 1 | 0 | 0 | 1 |  |  | 0 | 1
3680 | МУП 'РГРЭС' | ПС 6 кВ Дашки | ПС 6 кВ Дашки ф.2, ПС 6 кВ Дашки ф.9 | ТП-437 | 6 | ВЛ-0,4 кВ от ТП-437 | 0.4 | 41 | 0 | 0 | 41 |  |  | 0 | 41
3681 | МУП 'РГРЭС' | ПС 6 кВ Дашки | ПС 6 кВ Дашки ф.2, ПС 6 кВ Дашки ф.9 | ТП-437 | 6 | КЛ-0,4 кВ КЛ1 от ТП-437 | 0.4 | 1 | 0 | 0 | 1 |  |  | 1 | 0
3682 | МУП 'РГРЭС' | ПС 6 кВ Дашки | ПС 6 кВ Дашки ф.2, ПС 6 кВ Дашки ф.9 | ТП-437 | 6 | КЛ-0,4 кВ КЛ10 от ТП-437 | 0.4 | 1 | 0 | 0 | 1 |  |  | 1 | 0
3683 | МУП 'РГРЭС' | ПС 6 кВ Дашки | ПС 6 кВ Дашки ф.2, ПС 6 кВ Дашки ф.9 | ТП-437 | 6 | КЛ-0,4 кВ КЛ11 от ТП-437 | 0.4 | 1 | 0 | 0 | 1 |  |  | 1 | 0
3684 | МУП 'РГРЭС' | ПС 6 кВ Дашки | ПС 6 кВ Дашки ф.2, ПС 6 кВ Дашки ф.9 | ТП-437 | 6 | КЛ-0,4 кВ КЛ12 от ТП-437 | 0.4 | 1 | 0 | 1 | 0 |  |  | 0 | 1
3685 | МУП 'РГРЭС' | ПС 6 кВ Дашки | ПС 6 кВ Дашки ф.2, ПС 6 кВ Дашки ф.9 | ТП-437 | 6 | КЛ-0,4 кВ КЛ13 от ТП-437 | 0.4 | 1 | 0 | 1 | 0 |  |  | 0 | 1
3686 | МУП 'РГРЭС' | ПС 6 кВ Дашки | ПС 6 кВ Дашки ф.2, ПС 6 кВ Дашки ф.9 | ТП-437 | 6 | КЛ-0,4 кВ КЛ14 от ТП-437 | 0.4 | 1 | 0 | 1 | 0 |  |  | 0 | 1
3687 | МУП 'РГРЭС' | ПС 6 кВ Дашки | ПС 6 кВ Дашки ф.2, ПС 6 кВ Дашки ф.9 | ТП-437 | 6 | КЛ-0,4 кВ КЛ15 от ТП-437 | 0.4 | 1 | 0 | 1 | 0 |  |  | 0 | 1
3688 | МУП 'РГРЭС' | ПС 6 кВ Дашки | ПС 6 кВ Дашки ф.2, ПС 6 кВ Дашки ф.9 | ТП-437 | 6 | КЛ-0,4 кВ КЛ16 от ТП-437 | 0.4 | 1 | 0 | 1 | 0 |  |  | 0 | 1
3689 | МУП 'РГРЭС' | ПС 6 кВ Дашки | ПС 6 кВ Дашки ф.2, ПС 6 кВ Дашки ф.9 | ТП-437 | 6 | КЛ-0,4 кВ КЛ17 от ТП-437 | 0.4 | 1 | 0 | 1 | 0 |  |  | 0 | 1
3690 | МУП 'РГРЭС' | ПС 6 кВ Дашки | ПС 6 кВ Дашки ф.2, ПС 6 кВ Дашки ф.9 | ТП-437 | 6 | КЛ-0,4 кВ КЛ18 от ТП-437 | 0.4 | 1 | 0 | 1 | 0 |  |  | 1 | 0
3691 | МУП 'РГРЭС' | ПС 6 кВ Дашки | ПС 6 кВ Дашки ф.2, ПС 6 кВ Дашки ф.9 | ТП-437 | 6 | КЛ-0,4 кВ КЛ19 от ТП-437 | 0.4 | 8 | 0 | 0 | 8 |  |  | 0 | 8
3692 | МУП 'РГРЭС' | ПС 6 кВ Дашки | ПС 6 кВ Дашки ф.2, ПС 6 кВ Дашки ф.9 | ТП-437 | 6 | КЛ-0,4 кВ КЛ2 от ТП-437 | 0.4 | 8 | 0 | 0 | 8 |  |  | 0 | 8
3693 | МУП 'РГРЭС' | ПС 6 кВ Дашки | ПС 6 кВ Дашки ф.2, ПС 6 кВ Дашки ф.9 | ТП-437 | 6 | КЛ-0,4 кВ КЛ20 от ТП-437 | 0.4 | 1 | 0 | 1 | 0 |  |  | 1 | 0
3694 | МУП 'РГРЭС' | ПС 6 кВ Дашки | ПС 6 кВ Дашки ф.2, ПС 6 кВ Дашки ф.9 | ТП-437 | 6 | КЛ-0,4 кВ КЛ3 от ТП-437 | 0.4 | 1 | 0 | 0 | 1 |  |  | 1 | 0
3695 | МУП 'РГРЭС' | ПС 6 кВ Дашки | ПС 6 кВ Дашки ф.2, ПС 6 кВ Дашки ф.9 | ТП-437 | 6 | КЛ-0,4 кВ КЛ4 от ТП-437 | 0.4 | 1 | 0 | 0 | 1 |  |  | 1 | 0
3696 | МУП 'РГРЭС' | ПС 6 кВ Дашки | ПС 6 кВ Дашки ф.2, ПС 6 кВ Дашки ф.9 | ТП-437 | 6 | КЛ-0,4 кВ КЛ5 от ТП-437 | 0.4 | 1 | 0 | 0 | 1 |  |  | 1 | 0
3697 | МУП 'РГРЭС' | ПС 6 кВ Дашки | ПС 6 кВ Дашки ф.2, ПС 6 кВ Дашки ф.9 | ТП-437 | 6 | КЛ-0,4 кВ КЛ6 от ТП-437 | 0.4 | 1 | 0 | 0 | 1 |  |  | 1 | 0
3698 | МУП 'РГРЭС' | ПС 6 кВ Дашки | ПС 6 кВ Дашки ф.2, ПС 6 кВ Дашки ф.9 | ТП-437 | 6 | КЛ-0,4 кВ КЛ7 от ТП-437 | 0.4 | 1 | 0 | 0 | 1 |  |  | 1 | 0
3699 | МУП 'РГРЭС' | ПС 6 кВ Дашки | ПС 6 кВ Дашки ф.2, ПС 6 кВ Дашки ф.9 | ТП-437 | 6 | КЛ-0,4 кВ КЛ8 от ТП-437 | 0.4 | 1 | 0 | 0 | 1 |  |  | 1 | 0
3700 | МУП 'РГРЭС' | ПС 6 кВ Дашки | ПС 6 кВ Дашки ф.2, ПС 6 кВ Дашки ф.9 | ТП-437 | 6 | КЛ-0,4 кВ КЛ9 от ТП-437 | 0.4 | 1 | 0 | 0 | 1 |  |  | 1 | 0
3701 | МУП 'РГРЭС' | ПС 6 кВ Дашки | ПС 6 кВ Дашки ф.5 | ТП-482 | 6 | КЛ-0,4 кВ КЛ1 от ТП-482 | 0.4 | 1 | 0 | 0 | 1 |  |  | 1 | 0
3702 | МУП 'РГРЭС' | ПС 6 кВ Дашки | ПС 6 кВ Дашки ф.5 | ТП-482 | 6 | КЛ-0,4 кВ КЛ2 от ТП-482 | 0.4 | 1 | 0 | 0 | 1 |  |  | 1 | 0
3703 | МУП 'РГРЭС' | ПС 6 кВ Дашки | ПС 6 кВ Дашки ф.5 | ТП-496 | 6 | КЛ-0,4 кВ КЛ1 от ТП-496 | 0.4 | 1 | 0 | 1 | 0 |  |  | 1 | 0
3704 | МУП 'РГРЭС' | ПС 6 кВ Дашки | ПС 6 кВ Дашки ф.5 | ТП-496 | 6 | КЛ-0,4 кВ КЛ2 от ТП-496 | 0.4 | 1 | 0 | 0 | 1 |  |  | 1 | 0
3705 | МУП 'РГРЭС' | ПС 6 кВ Дашки | ПС 6 кВ Дашки ф.5 | ТП-496 | 6 | КЛ-0,4 кВ КЛ3 от ТП-496 | 0.4 | 1 | 0 | 0 | 1 |  |  | 1 | 0
3706 | МУП 'РГРЭС' | ПС 6 кВ Дашки | ПС 6 кВ Дашки ф.5 | ТП-496 | 6 | КЛ-0,4 кВ КЛ4 от ТП-496 | 0.4 | 1 | 0 | 1 | 0 |  |  | 0 | 1
3707 | МУП 'РГРЭС' | ПС 6 кВ Дашки | ПС 6 кВ Дашки ф.5 | ТП-809 | 6 | ВЛ-0,4 кВ от ТП-809 | 0.4 | 127 | 0 | 0 | 127 |  |  | 0 | 127
3708 | МУП 'РГРЭС' | ПС 6 кВ Дашки | ПС 6 кВ Дашки ф.5 | ТП-809 | 6 | КЛ-0,4 кВ КЛ1 от ТП-809 | 0.4 | 1 | 0 | 0 | 1 |  |  | 0 | 1
3709 | МУП 'РГРЭС' | ПС 6 кВ Дашки | ПС 6 кВ Дашки ф.5 | ТП-809 | 6 | КЛ-0,4 кВ КЛ2 от ТП-809 | 0.4 | 1 | 0 | 0 | 1 |  |  | 0 | 1
3710 | МУП 'РГРЭС' | ПС 6 кВ Дашки | ПС 6 кВ Дашки ф.5 | ТП-809 | 6 | КЛ-0,4 кВ КЛ3 от ТП-809 | 0.4 | 1 | 0 | 0 | 1 |  |  | 1 | 0
3711 | МУП 'РГРЭС' | ПС 6 кВ Дашки | ПС 6 кВ Дашки ф.5 | ТП-809 | 6 | КЛ-0,4 кВ КЛ4 от ТП-809 | 0.4 | 1 | 0 | 0 | 1 |  |  | 1 | 0
3712 | МУП 'РГРЭС' | ПС 6 кВ Дашки | ПС 6 кВ Дашки ф.5 | ТП-809 | 6 | КЛ-0,4 кВ КЛ5 от ТП-809 | 0.4 | 1 | 0 | 0 | 1 |  |  | 1 | 0
3713 | МУП 'РГРЭС' | ПС 6 кВ Дашки | ПС 6 кВ Дашки ф.5 | ТП-809 | 6 | КЛ-0,4 кВ КЛ6 от ТП-809 | 0.4 | 8 | 0 | 0 | 8 |  |  | 0 | 8
3714 | МУП 'РГРЭС' | ПС 6 кВ Дашки | ПС 6 кВ Дашки ф.5 | ТП-889 | 6 | КЛ-0,4 кВ КЛ1 от ТП-889 | 0.4 | 1 | 0 | 0 | 1 |  |  | 1 | 0
3715 | МУП 'РГРЭС' | ПС 6 кВ Дашки | ПС 6 кВ Дашки ф.5 | ТП-889 | 6 | КЛ-0,4 кВ КЛ2 от ТП-889 | 0.4 | 1 | 0 | 0 | 1 |  |  | 1 | 0
3716 | МУП 'РГРЭС' | ПС 6 кВ Дашки | ПС 6 кВ Дашки ф.5 | ТП-889а | 6 | КЛ-0,4 кВ КЛ1 от ТП-889а | 0.4 | 1 | 0 | 0 | 1 |  |  | 1 | 0
3717 | МУП 'РГРЭС' | ПС 6 кВ Дашки | ПС 6 кВ Дашки ф.5 | ТП-889а | 6 | КЛ-0,4 кВ КЛ2 от ТП-889а | 0.4 | 1 | 0 | 0 | 1 |  |  | 1 | 0
3718 | МУП 'РГРЭС' | ПС 6 кВ Дашки | ПС 6 кВ Дашки ф.5 | ТП-889б | 6 | КЛ-0,4 кВ КЛ1 от ТП-889б | 0.4 | 1 | 0 | 0 | 1 |  |  | 1 | 0
3719 | МУП 'РГРЭС' | ПС 6 кВ Дашки | ПС 6 кВ Дашки ф.5 | ТП-889б | 6 | КЛ-0,4 кВ КЛ2 от ТП-889б | 0.4 | 1 | 0 | 0 | 1 |  |  | 1 | 0
3720 | МУП 'РГРЭС' | ПС 6 кВ Дашки | ПС 6 кВ Дашки ф.5 | ТП-889б | 6 | КЛ-0,4 кВ КЛ3 от ТП-889б | 0.4 | 1 | 0 | 0 | 1 |  |  | 1 | 0
3721 | МУП 'РГРЭС' | ПС 6 кВ Дашки | ПС 6 кВ Дашки ф.5 | ТП-905 | 6 | КЛ-0,4 кВ КЛ1 от ТП-905 | 0.4 | 1 | 0 | 0 | 1 |  |  | 1 | 0
3722 | МУП 'РГРЭС' | ПС 6 кВ Дашки | ПС 6 кВ Дашки ф.5 | ТП-905 | 6 | КЛ-0,4 кВ КЛ2 от ТП-905 | 0.4 | 1 | 0 | 0 | 1 |  |  | 1 | 0
3723 | МУП 'РГРЭС' | ПС 6 кВ Дашки | ПС 6 кВ Дашки ф.5 | ТП-906 | 6 | ВЛ-0,4 кВ от ТП-906 | 0.4 | 6 | 0 | 0 | 6 |  |  | 0 | 6
3724 | МУП 'РГРЭС' | ПС 6 кВ Дашки | ПС 6 кВ Дашки ф.5 | ТП-906 | 6 | КЛ-0,4 кВ КЛ1 от ТП-906 | 0.4 | 1 | 0 | 1 | 0 |  |  | 1 | 0
3725 | МУП 'РГРЭС' | ПС 6 кВ Дашки | ПС 6 кВ Дашки ф.5 | ТП-906 | 6 | КЛ-0,4 кВ КЛ10 от ТП-906 | 0.4 | 1 | 0 | 1 | 0 |  |  | 1 | 0
3726 | МУП 'РГРЭС' | ПС 6 кВ Дашки | ПС 6 кВ Дашки ф.5 | ТП-906 | 6 | КЛ-0,4 кВ КЛ2 от ТП-906 | 0.4 | 8 | 0 | 0 | 8 |  |  | 0 | 8
3727 | МУП 'РГРЭС' | ПС 6 кВ Дашки | ПС 6 кВ Дашки ф.5 | ТП-906 | 6 | КЛ-0,4 кВ КЛ3 от ТП-906 | 0.4 | 1 | 0 | 0 | 1 |  |  | 1 | 0
3728 | МУП 'РГРЭС' | ПС 6 кВ Дашки | ПС 6 кВ Дашки ф.5 | ТП-906 | 6 | КЛ-0,4 кВ КЛ4 от ТП-906 | 0.4 | 1 | 0 | 0 | 1 |  |  | 1 | 0
3729 | МУП 'РГРЭС' | ПС 6 кВ Дашки | ПС 6 кВ Дашки ф.5 | ТП-906 | 6 | КЛ-0,4 кВ КЛ5 от ТП-906 | 0.4 | 1 | 0 | 0 | 1 |  |  | 1 | 0
3730 | МУП 'РГРЭС' | ПС 6 кВ Дашки | ПС 6 кВ Дашки ф.5 | ТП-906 | 6 | КЛ-0,4 кВ КЛ6 от ТП-906 | 0.4 | 1 | 0 | 0 | 1 |  |  | 1 | 0
3731 | МУП 'РГРЭС' | ПС 6 кВ Дашки | ПС 6 кВ Дашки ф.5 | ТП-906 | 6 | КЛ-0,4 кВ КЛ7 от ТП-906 | 0.4 | 1 | 0 | 1 | 0 |  |  | 0 | 1
3732 | МУП 'РГРЭС' | ПС 6 кВ Дашки | ПС 6 кВ Дашки ф.5 | ТП-906 | 6 | КЛ-0,4 кВ КЛ8 от ТП-906 | 0.4 | 1 | 0 | 0 | 1 |  |  | 0 | 1
3733 | МУП 'РГРЭС' | ПС 6 кВ Дашки | ПС 6 кВ Дашки ф.5 | ТП-906 | 6 | КЛ-0,4 кВ КЛ9 от ТП-906 | 0.4 | 1 | 0 | 0 | 1 |  |  | 0 | 1
3734 | МУП 'РГРЭС' | ПС 6 кВ Дашки | ПС 6 кВ Дашки ф.5 | ТП-951 | 6 | КЛ-0,4 кВ КЛ1 от ТП-951 | 0.4 | 2 | 0 | 0 | 2 |  |  | 2 | 0
3735 | МУП 'РГРЭС' | ПС 6 кВ Дашки | ПС 6 кВ Дашки ф.5 | ТП-951 | 6 | КЛ-0,4 кВ КЛ2 от ТП-951 | 0.4 | 2 | 0 | 0 | 2 |  |  | 2 | 0
3736 | МУП 'РГРЭС' | ПС 6 кВ Дашки | ПС 6 кВ Дашки ф.5 | ТП-957 | 6 | ВЛ-0,4 кВ от ТП-957 | 0.4 | 12 | 0 | 0 | 12 |  |  | 0 | 12
3737 | МУП 'РГРЭС' | ПС 6 кВ Дашки | ПС 6 кВ Дашки ф.5 | ТП-957 | 6 | КЛ-0,4 кВ КЛ1 от ТП-957 | 0.4 | 1 | 0 | 1 | 0 |  |  | 1 | 0
3738 | МУП 'РГРЭС' | ПС 6 кВ Дашки | ПС 6 кВ Дашки ф.5 | ТП-957 | 6 | КЛ-0,4 кВ КЛ2 от ТП-957 | 0.4 | 1 | 0 | 1 | 0 |  |  | 1 | 0
3739 | МУП 'РГРЭС' | ПС 6 кВ Дашки | ПС 6 кВ Дашки ф.5 | ТП-957 | 6 | КЛ-0,4 кВ КЛ3 от ТП-957 | 0.4 | 14 | 0 | 0 | 14 |  |  | 0 | 14
3740 | МУП 'РГРЭС' | ПС 6 кВ Дашки | ПС 6 кВ Дашки ф.5 | ТП-957 | 6 | КЛ-0,4 кВ КЛ4 от ТП-957 | 0.4 | 5 | 0 | 0 | 5 |  |  | 5 | 0
3741 | МУП 'РГРЭС' | ПС 6 кВ Дашки | ПС 6 кВ Дашки ф.5 | ТП-957 | 6 | КЛ-0,4 кВ КЛ5 от ТП-957 | 0.4 | 5 | 0 | 0 | 5 |  |  | 5 | 0
3742 | МУП 'РГРЭС' | ПС 6 кВ Дашки | ПС 6 кВ Дашки ф.5 | ТП-957 | 6 | КЛ-0,4 кВ КЛ6 от ТП-957 | 0.4 | 14 | 0 | 0 | 14 |  |  | 0 | 14
3743 | МУП 'РГРЭС' | ПС 6 кВ Дашки | ПС 6 кВ Дашки ф.5 | ТП-957 | 6 | КЛ-0,4 кВ КЛ7 от ТП-957 | 0.4 | 1 | 0 | 1 | 0 |  |  | 1 | 0
3744 | МУП 'РГРЭС' | ПС 6 кВ Дашки | ПС 6 кВ Дашки ф.5 | ТП-957 | 6 | КЛ-0,4 кВ КЛ8 от ТП-957 | 0.4 | 1 | 0 | 1 | 0 |  |  | 1 | 0
3745 | МУП 'РГРЭС' | ПС 6 кВ Дашки | ПС 6 кВ Дашки ф.5 | ТП-987 | 6 | КЛ-0,4 кВ КЛ1 от ТП-987 | 0.4 | 8 | 0 | 0 | 8 |  |  | 0 | 8
3746 | МУП 'РГРЭС' | ПС 6 кВ Дашки | ПС 6 кВ Дашки ф.5 | ТП-987 | 6 | КЛ-0,4 кВ КЛ2 от ТП-987 | 0.4 | 1 | 0 | 0 | 1 |  |  | 0 | 1
3747 | МУП 'РГРЭС' | ПС 6 кВ Дашки | ПС 6 кВ Дашки ф.5 | ТП-987 | 6 | КЛ-0,4 кВ КЛ3 от ТП-987 | 0.4 | 1 | 0 | 0 | 1 |  |  | 0 | 1
3748 | МУП 'РГРЭС' | ПС 6 кВ Дашки | ПС 6 кВ Дашки ф.5 | ТП-987 | 6 | КЛ-0,4 кВ КЛ4 от ТП-987 | 0.4 | 1 | 0 | 0 | 1 |  |  | 1 | 0
3749 | МУП 'РГРЭС' | ПС 6 кВ Дашки | ПС 6 кВ Дашки ф.5 | ТП-987 | 6 | КЛ-0,4 кВ КЛ5 от ТП-987 | 0.4 | 1 | 0 | 0 | 1 |  |  | 1 | 0
3750 | МУП 'РГРЭС' | ПС 6 кВ Дашки | ПС 6 кВ Дашки ф.5 | ТП-995 | 6 | КЛ-0,4 кВ КЛ1 от ТП-995 | 0.4 | 1 | 0 | 0 | 1 |  |  | 1 | 0
3751 | МУП 'РГРЭС' | ПС 6 кВ Дашки | ПС 6 кВ Дашки ф.5 | ТП-995 | 6 | КЛ-0,4 кВ КЛ2 от ТП-995 | 0.4 | 14 | 0 | 0 | 14 |  |  | 0 | 14
3752 | МУП 'РГРЭС' | ПС 6 кВ Дашки | ПС 6 кВ Дашки ф.5 | ТП-995 | 6 | КЛ-0,4 кВ КЛ3 от ТП-995 | 0.4 | 14 | 0 | 0 | 14 |  |  | 0 | 14
3753 | МУП 'РГРЭС' | ПС 6 кВ Дашки | ПС 6 кВ Дашки ф.5 | ТП-995 | 6 | КЛ-0,4 кВ КЛ4 от ТП-995 | 0.4 | 1 | 0 | 1 | 0 |  |  | 1 | 0
3754 | МУП 'РГРЭС' | ПС 6 кВ Дашки | ПС 6 кВ Дашки ф.5 | ТП-995 | 6 | КЛ-0,4 кВ КЛ5 от ТП-995 | 0.4 | 1 | 0 | 1 | 0 |  |  | 1 | 0
3755 | МУП 'РГРЭС' | ПС 6 кВ Дашки | ПС 6 кВ Дашки ф.5 | ТП-995 | 6 | КЛ-0,4 кВ КЛ6 от ТП-995 | 0.4 | 1 | 0 | 1 | 0 |  |  | 1 | 0
3756 | МУП 'РГРЭС' | ПС 6 кВ Дашки | ПС 6 кВ Дашки ф.5 | ТП-995 | 6 | КЛ-0,4 кВ КЛ7 от ТП-995 | 0.4 | 1 | 0 | 1 | 0 |  |  | 1 | 0
3757 | МУП 'РГРЭС' | ПС 6 кВ Дашки | ПС 6 кВ Дашки ф.5, ПС 6 кВ Дашки ф.17 | РП-33 | 6 | ВЛ-0,4 кВ от РП-33 | 0.4 | 3 | 0 | 0 | 3 |  |  | 0 | 3
3758 | МУП 'РГРЭС' | ПС 6 кВ Дашки | ПС 6 кВ Дашки ф.5, ПС 6 кВ Дашки ф.17 | РП-33 | 6 | КЛ-0,4 кВ КЛ1 от РП-33 | 0.4 | 2 | 0 | 2 | 0 |  |  | 2 | 0
3759 | МУП 'РГРЭС' | ПС 6 кВ Дашки | ПС 6 кВ Дашки ф.5, ПС 6 кВ Дашки ф.17 | РП-33 | 6 | КЛ-0,4 кВ КЛ2 от РП-33 | 0.4 | 2 | 0 | 0 | 2 |  |  | 1 | 1
3760 | МУП 'РГРЭС' | ПС 6 кВ Дашки | ПС 6 кВ Дашки ф.5, ПС 6 кВ Дашки ф.17 | РП-33 | 6 | КЛ-0,4 кВ КЛ3 от РП-33 | 0.4 | 2 | 0 | 2 | 0 |  |  | 1 | 1
3761 | МУП 'РГРЭС' | ПС 6 кВ Дашки | ПС 6 кВ Дашки ф.5, ПС 6 кВ Дашки ф.17 | РП-33 | 6 | КЛ-0,4 кВ КЛ4 от РП-33 | 0.4 | 3 | 0 | 3 | 0 |  |  | 2 | 1
3762 | МУП 'РГРЭС' | ПС 6 кВ Дашки | ПС 6 кВ Дашки ф.5, ПС 6 кВ Дашки ф.17 | ТП-Рыба | 6 | КЛ-0,4 кВ КЛ1 от ТП-ТП-Рыба | 0.4 | 1 | 0 | 1 | 0 |  |  | 1 | 0
3763 | МУП 'РГРЭС' | ПС 6 кВ Дашки | ПС 6 кВ Дашки ф.5, ПС 6 кВ Дашки ф.17 | ТП-Рыба | 6 | КЛ-0,4 кВ КЛ2 от ТП-ТП-Рыба | 0.4 | 1 | 0 | 1 | 0 |  |  | 1 | 0
3764 | МУП 'РГРЭС' | ПС 6 кВ Дашки | ПС 6 кВ Дашки ф.7 | ТП-3021 | 6 | ВЛ-0,4 кВ от ТП-3021 | 0.4 | 70 | 0 | 0 | 70 |  |  | 0 | 70
3765 | МУП 'РГРЭС' | ПС 6 кВ Дашки | ПС 6 кВ Дашки ф.7 | ТП-394 | 6 | ВЛ-0,4 кВ от ТП-394 | 0.4 | 143 | 0 | 0 | 143 |  |  | 0 | 143
3766 | МУП 'РГРЭС' | ПС 6 кВ Дашки | ПС 6 кВ Дашки ф.7 | ТП-394 | 6 | КЛ-0,4 кВ КЛ1 от ТП-394 | 0.4 | 1 | 0 | 0 | 1 |  |  | 1 | 0
3767 | МУП 'РГРЭС' | ПС 6 кВ Дашки | ПС 6 кВ Дашки ф.7 | ТП-394 | 6 | КЛ-0,4 кВ КЛ2 от ТП-394 | 0.4 | 2 | 0 | 0 | 2 |  |  | 0 | 2
3768 | МУП 'РГРЭС' | ПС 6 кВ Дашки | ПС 6 кВ Дашки ф.7 | ТП-394 | 6 | КЛ-0,4 кВ КЛ3 от ТП-394 | 0.4 | 2 | 0 | 0 | 2 |  |  | 0 | 2
3769 | МУП 'РГРЭС' | ПС 6 кВ Дашки | ПС 6 кВ Дашки ф.7 | ТП-806 | 6 | ВЛ-0,4 кВ от ТП-806 | 0.4 | 88 | 0 | 0 | 88 |  |  | 0 | 88
3770 | МУП 'РГРЭС' | ПС 6 кВ Дашки | ПС 6 кВ Дашки ф.7 | ТП-806 | 6 | КЛ-0,4 кВ КЛ1 от ТП-806 | 0.4 | 1 | 0 | 0 | 1 |  |  | 1 | 0
3771 | МУП 'РГРЭС' | ПС 6 кВ Дашки | ПС 6 кВ Дашки ф.7 | ТП-806 | 6 | КЛ-0,4 кВ КЛ2 от ТП-806 | 0.4 | 2 | 0 | 0 | 2 |  |  | 0 | 2
3772 | МУП 'РГРЭС' | ПС 6 кВ Дашки | ПС 6 кВ Дашки ф.7 | ТП-806 | 6 | КЛ-0,4 кВ КЛ3 от ТП-806 | 0.4 | 2 | 0 | 0 | 2 |  |  | 0 | 2
3773 | МУП 'РГРЭС' | ПС 6 кВ Дашки | ПС 6 кВ Дашки ф.7 | ТП-916 | 6 | ВЛ-0,4 кВ от ТП-916 | 0.4 | 1 | 0 | 0 | 1 |  |  | 0 | 1
3774 | МУП 'РГРЭС' | ПС 6 кВ Дашки | ПС 6 кВ Дашки ф.7 | ТП-916 | 6 | КЛ-0,4 кВ КЛ1 от ТП-916 | 0.4 | 1 | 0 | 0 | 1 |  |  | 1 | 0
3775 | МУП 'РГРЭС' | ПС 6 кВ Дашки | ПС 6 кВ Дашки ф.7 | ТП-916 | 6 | КЛ-0,4 кВ КЛ2 от ТП-916 | 0.4 | 1 | 0 | 0 | 1 |  |  | 1 | 0
3776 | МУП 'РГРЭС' | ПС 6 кВ Дашки | ПС 6 кВ Дашки ф.7 | ТП-948 | 6 | ВЛ-0,4 кВ от ТП-948 | 0.4 | 169 | 0 | 0 | 169 |  |  | 0 | 169
3777 | МУП 'РГРЭС' | ПС 6 кВ Дашки | ПС 6 кВ Дашки ф.7 | ТП-948 | 6 | КЛ-0,4 кВ КЛ1 от ТП-948 | 0.4 | 2 | 0 | 0 | 2 |  |  | 0 | 2
3778 | МУП 'РГРЭС' | ПС 6 кВ Дашки | ПС 6 кВ Дашки ф.7 | ТП-948 | 6 | КЛ-0,4 кВ КЛ2 от ТП-948 | 0.4 | 1 | 0 | 0 | 1 |  |  | 1 | 0
3779 | МУП 'РГРЭС' | ПС 6 кВ Дашки | ПС 6 кВ Дашки ф.7 | ТП-948 | 6 | КЛ-0,4 кВ КЛ3 от ТП-948 | 0.4 | 1 | 0 | 0 | 1 |  |  | 1 | 0
3780 | МУП 'РГРЭС' | ПС 6 кВ Дашки | ПС 6 кВ Дашки ф.7 | ТП-948 | 6 | КЛ-0,4 кВ КЛ4 от ТП-948 | 0.4 | 2 | 0 | 0 | 2 |  |  | 0 | 2
3781 | МУП 'РГРЭС' | ПС 6 кВ Дашки | ПС 6 кВ Дашки ф.7 | ТП-948 | 6 | КЛ-0,4 кВ КЛ5 от ТП-948 | 0.4 | 1 | 0 | 1 | 0 |  |  | 1 | 0
3782 | МУП 'РГРЭС' | ПС 6 кВ Дашки | ПС 6 кВ Дашки ф.7 | ТП-982 | 6 | ВЛ-0,4 кВ от ТП-982 | 0.4 | 161 | 0 | 0 | 161 |  |  | 0 | 161
3783 | МУП 'РГРЭС' | ПС 6 кВ Дашки | ПС 6 кВ Дашки ф.7 | ТП-982 | 6 | КЛ-0,4 кВ КЛ1 от ТП-982 | 0.4 | 2 | 0 | 0 | 2 |  |  | 0 | 2
3784 | МУП 'РГРЭС' | ПС 6 кВ Дашки | ПС 6 кВ Дашки ф.7 | ТП-982 | 6 | КЛ-0,4 кВ КЛ2 от ТП-982 | 0.4 | 2 | 0 | 0 | 2 |  |  | 0 | 2
3785 | МУП 'РГРЭС' | ПС 6 кВ Дашки | ПС 6 кВ Дашки ф.7 | ТП-982 | 6 | КЛ-0,4 кВ КЛ3 от ТП-982 | 0.4 | 1 | 0 | 0 | 1 |  |  | 1 | 0
3786 | МУП 'РГРЭС' | ПС 6 кВ Дашки | ПС 6 кВ Дашки ф.8 | ТП-859 | 6 | КЛ-0,4 кВ КЛ1 от ТП-859 | 0.4 | 1 | 0 | 0 | 1 |  |  | 1 | 0
3787 | МУП 'РГРЭС' | ПС 6 кВ Дашки | ПС 6 кВ Дашки ф.8, ПС 6 кВ Дашки ф.14 | ТП-ПВНС | 6 | КЛ-0,4 кВ КЛ1 от ТП-ТП-ПВНС | 0.4 | 1 | 0 | 1 | 0 |  |  | 1 | 0
3788 | МУП 'РГРЭС' | ПС 6 кВ Дашки | ПС 6 кВ Дашки ф.8, ПС 6 кВ Дашки ф.14 | ТП-ПВНС | 6 | КЛ-0,4 кВ КЛ2 от ТП-ТП-ПВНС | 0.4 | 1 | 0 | 1 | 0 |  |  | 1 | 0
3789 | МУП 'РГРЭС' | ПС 6 кВ Дашки | ПС 6 кВ Дашки ф.8, ПС 6 кВ Дашки ф.14 | ТП-ПВНС | 6 | КЛ-0,4 кВ КЛ3 от ТП-ТП-ПВНС | 0.4 | 1 | 0 | 1 | 0 |  |  | 1 | 0
3790 | МУП 'РГРЭС' | ПС 6 кВ Дашки | ПС 6 кВ Дашки ф.8, ПС 6 кВ Дашки ф.14 | ТП-ПВНС | 6 | КЛ-0,4 кВ КЛ4 от ТП-ТП-ПВНС | 0.4 | 1 | 0 | 1 | 0 |  |  | 1 | 0
3791 | МУП 'РГРЭС' | ПС 6 кВ Дашки | ПС 6 кВ Дашки ф.9 | ТП-422 | 6 | ВЛ-0,4 кВ от ТП-422 | 0.4 | 13 | 0 | 0 | 13 |  |  | 0 | 13
3792 | МУП 'РГРЭС' | ПС 6 кВ Дашки | ПС 6 кВ Дашки ф.9 | ТП-422 | 6 | КЛ-0,4 кВ КЛ1 от ТП-422 | 0.4 | 6 | 0 | 0 | 6 |  |  | 0 | 6
3793 | МУП 'РГРЭС' | ПС 6 кВ Дашки | ПС 6 кВ Дашки ф.9 | ТП-422 | 6 | КЛ-0,4 кВ КЛ2 от ТП-422 | 0.4 | 1 | 0 | 0 | 1 |  |  | 1 | 0
3794 | МУП 'РГРЭС' | ПС 6 кВ Дашки | ПС 6 кВ Дашки ф.9 | ТП-422 | 6 | КЛ-0,4 кВ КЛ3 от ТП-422 | 0.4 | 1 | 0 | 1 | 0 |  |  | 0 | 1
3795 | МУП 'РГРЭС' | ПС 6 кВ Дашки | ПС 6 кВ Дашки ф.9 | ТП-422 | 6 | КЛ-0,4 кВ КЛ4 от ТП-422 | 0.4 | 1 | 0 | 1 | 0 |  |  | 0 | 1
3796 | МУП 'РГРЭС' | ПС 6 кВ Дашки | ПС 6 кВ Дашки ф.9 | ТП-422 | 6 | КЛ-0,4 кВ КЛ5 от ТП-422 | 0.4 | 1 | 0 | 1 | 0 |  |  | 0 | 1
3797 | МУП 'РГРЭС' | ПС 6 кВ Дашки | ПС 6 кВ Дашки ф.9 | ТП-422 | 6 | КЛ-0,4 кВ КЛ6 от ТП-422 | 0.4 | 1 | 0 | 1 | 0 |  |  | 0 | 1
3798 | МУП 'РГРЭС' | ПС 6 кВ Дашки | ПС 6 кВ Дашки ф.9 | ТП-422 | 6 | КЛ-0,4 кВ КЛ7 от ТП-422 | 0.4 | 6 | 0 | 0 | 6 |  |  | 0 | 6
3799 | МУП 'РГРЭС' | ПС 6 кВ Дашки | ПС 6 кВ Дашки ф.9 | ТП-460 | 6 | ВЛ-0,4 кВ от ТП-460 | 0.4 | 112 | 0 | 0 | 112 |  |  | 0 | 112
3800 | МУП 'РГРЭС' | ПС 6 кВ Дашки | ПС 6 кВ Дашки ф.9 | ТП-460 | 6 | КЛ-0,4 кВ КЛ1 от ТП-460 | 0.4 | 6 | 0 | 0 | 6 |  |  | 0 | 6
3801 | МУП 'РГРЭС' | ПС 6 кВ Дашки | ПС 6 кВ Дашки ф.9 | ТП-460 | 6 | КЛ-0,4 кВ КЛ2 от ТП-460 | 0.4 | 6 | 0 | 0 | 6 |  |  | 0 | 6
3802 | МУП 'РГРЭС' | ПС 6 кВ Дашки | ПС 6 кВ Дашки ф.9 | ТП-461 | 6 | КЛ-0,4 кВ КЛ1 от ТП-461 | 0.4 | 2 | 0 | 0 | 2 |  |  | 2 | 0
3803 | МУП 'РГРЭС' | ПС 6 кВ Дашки | ПС 6 кВ Дашки ф.9 | ТП-461 | 6 | КЛ-0,4 кВ КЛ2 от ТП-461 | 0.4 | 2 | 0 | 0 | 2 |  |  | 0 | 2
3804 | МУП 'РГРЭС' | ПС 6 кВ Дашки | ПС 6 кВ Дашки ф.9 | ТП-461 | 6 | КЛ-0,4 кВ КЛ3 от ТП-461 | 0.4 | 2 | 0 | 0 | 2 |  |  | 0 | 2
3805 | МУП 'РГРЭС' | ПС 6 кВ Дашки | ПС 6 кВ Дашки ф.9 | ТП-493 | 6 | КЛ-0,4 кВ КЛ1 от ТП-493 | 0.4 | 1 | 0 | 1 | 0 |  |  | 1 | 0
3806 | МУП 'РГРЭС' | ПС 6 кВ Дашки | ПС 6 кВ Дашки ф.9 | ТП-493 | 6 | КЛ-0,4 кВ КЛ2 от ТП-493 | 0.4 | 1 | 0 | 1 | 0 |  |  | 1 | 0
3807 | МУП 'РГРЭС' | ПС 6 кВ Дашки | ПС 6 кВ Дашки ф.9 | ТП-493 | 6 | КЛ-0,4 кВ КЛ3 от ТП-493 | 0.4 | 3 | 0 | 0 | 3 |  |  | 0 | 3
3808 | МУП 'РГРЭС' | ПС 6 кВ Дашки | ПС 6 кВ Дашки ф.9 | ТП-493 | 6 | КЛ-0,4 кВ КЛ4 от ТП-493 | 0.4 | 3 | 0 | 0 | 3 |  |  | 0 | 3
3809 | МУП 'РГРЭС' | ПС 6 кВ Дашки | ПС 6 кВ Дашки ф.9 | ТП-876 | 6 | ВЛ-0,4 кВ от ТП-876 | 0.4 | 161 | 0 | 0 | 161 |  |  | 0 | 161
3810 | МУП 'РГРЭС' | ПС 6 кВ Дашки | ПС 6 кВ Дашки ф.9 | ТП-876 | 6 | КЛ-0,4 кВ КЛ1 от ТП-876 | 0.4 | 3 | 0 | 0 | 3 |  |  | 0 | 3
3811 | МУП 'РГРЭС' | ПС 6 кВ Дашки | ПС 6 кВ Дашки ф.9 | ТП-876 | 6 | КЛ-0,4 кВ КЛ2 от ТП-876 | 0.4 | 1 | 0 | 0 | 1 |  |  | 1 | 0
3812 | МУП 'РГРЭС' | ПС 6 кВ Дашки | ПС 6 кВ Дашки ф.9 | ТП-876 | 6 | КЛ-0,4 кВ КЛ3 от ТП-876 | 0.4 | 1 | 0 | 1 | 0 |  |  | 0 | 1
3813 | МУП 'РГРЭС' | ПС 6 кВ Дашки | ПС 6 кВ Дашки ф.9 | ТП-876 | 6 | КЛ-0,4 кВ КЛ4 от ТП-876 | 0.4 | 3 | 0 | 0 | 3 |  |  | 0 | 3
3814 | МУП 'РГРЭС' | ПС 6 кВ Дашки | ПС 6 кВ Дашки ф.9 | ТП-880 | 6 | КЛ-0,4 кВ КЛ1 от ТП-880 | 0.4 | 1 | 0 | 0 | 1 |  |  | 1 | 0
3815 | МУП 'РГРЭС' | ПС 6 кВ Дашки | ПС 6 кВ Дашки ф.9 | ТП-989 | 6 | ВЛ-0,4 кВ от ТП-989 | 0.4 | 40 | 0 | 0 | 40 |  |  | 0 | 40
3816 | МУП 'РГРЭС' | ПС 6 кВ Дашки | ПС 6 кВ Дашки ф.9 | ТП-989 | 6 | КЛ-0,4 кВ КЛ1 от ТП-989 | 0.4 | 1 | 0 | 1 | 0 |  |  | 1 | 0
3817 | МУП 'РГРЭС' | ПС 6 кВ Дашки | ПС 6 кВ Дашки ф.9 | ТП-989 | 6 | КЛ-0,4 кВ КЛ10 от ТП-989 | 0.4 | 1 | 0 | 1 | 0 |  |  | 0 | 1
3818 | МУП 'РГРЭС' | ПС 6 кВ Дашки | ПС 6 кВ Дашки ф.9 | ТП-989 | 6 | КЛ-0,4 кВ КЛ11 от ТП-989 | 0.4 | 1 | 0 | 1 | 0 |  |  | 0 | 1
3819 | МУП 'РГРЭС' | ПС 6 кВ Дашки | ПС 6 кВ Дашки ф.9 | ТП-989 | 6 | КЛ-0,4 кВ КЛ2 от ТП-989 | 0.4 | 1 | 0 | 1 | 0 |  |  | 1 | 0
3820 | МУП 'РГРЭС' | ПС 6 кВ Дашки | ПС 6 кВ Дашки ф.9 | ТП-989 | 6 | КЛ-0,4 кВ КЛ3 от ТП-989 | 0.4 | 4 | 0 | 0 | 4 |  |  | 0 | 4
3821 | МУП 'РГРЭС' | ПС 6 кВ Дашки | ПС 6 кВ Дашки ф.9 | ТП-989 | 6 | КЛ-0,4 кВ КЛ4 от ТП-989 | 0.4 | 4 | 0 | 0 | 4 |  |  | 0 | 4
3822 | МУП 'РГРЭС' | ПС 6 кВ Дашки | ПС 6 кВ Дашки ф.9 | ТП-989 | 6 | КЛ-0,4 кВ КЛ5 от ТП-989 | 0.4 | 1 | 0 | 1 | 0 |  |  | 0 | 1
3823 | МУП 'РГРЭС' | ПС 6 кВ Дашки | ПС 6 кВ Дашки ф.9 | ТП-989 | 6 | КЛ-0,4 кВ КЛ6 от ТП-989 | 0.4 | 1 | 0 | 0 | 1 |  |  | 0 | 1
3824 | МУП 'РГРЭС' | ПС 6 кВ Дашки | ПС 6 кВ Дашки ф.9 | ТП-989 | 6 | КЛ-0,4 кВ КЛ7 от ТП-989 | 0.4 | 1 | 0 | 0 | 1 |  |  | 0 | 1
3825 | МУП 'РГРЭС' | ПС 6 кВ Дашки | ПС 6 кВ Дашки ф.9 | ТП-989 | 6 | КЛ-0,4 кВ КЛ8 от ТП-989 | 0.4 | 1 | 0 | 1 | 0 |  |  | 0 | 1
3826 | МУП 'РГРЭС' | ПС 6 кВ Дашки | ПС 6 кВ Дашки ф.9 | ТП-989 | 6 | КЛ-0,4 кВ КЛ9 от ТП-989 | 0.4 | 1 | 0 | 1 | 0 |  |  | 0 | 1
3827 | МУП 'РГРЭС' | ПС 6 кВ Дашки | ПС 6 кВ Дашки ф.9 | ТП-997 | 6 | ВЛ-0,4 кВ от ТП-997 | 0.4 | 7 | 0 | 0 | 7 |  |  | 0 | 7
3828 | МУП 'РГРЭС' | ПС 6 кВ Дашки | ПС 6 кВ Дашки ф.9 | ТП-997 | 6 | КЛ-0,4 кВ КЛ1 от ТП-997 | 0.4 | 1 | 0 | 1 | 0 |  |  | 1 | 0
3829 | МУП 'РГРЭС' | ПС 6 кВ Дашки | ПС 6 кВ Дашки ф.9 | ТП-997 | 6 | КЛ-0,4 кВ КЛ10 от ТП-997 | 0.4 | 1 | 0 | 1 | 0 |  |  | 0 | 1
3830 | МУП 'РГРЭС' | ПС 6 кВ Дашки | ПС 6 кВ Дашки ф.9 | ТП-997 | 6 | КЛ-0,4 кВ КЛ11 от ТП-997 | 0.4 | 1 | 0 | 1 | 0 |  |  | 0 | 1
3831 | МУП 'РГРЭС' | ПС 6 кВ Дашки | ПС 6 кВ Дашки ф.9 | ТП-997 | 6 | КЛ-0,4 кВ КЛ12 от ТП-997 | 0.4 | 1 | 0 | 1 | 0 |  |  | 0 | 1
3832 | МУП 'РГРЭС' | ПС 6 кВ Дашки | ПС 6 кВ Дашки ф.9 | ТП-997 | 6 | КЛ-0,4 кВ КЛ13 от ТП-997 | 0.4 | 1 | 0 | 1 | 0 |  |  | 0 | 1
3833 | МУП 'РГРЭС' | ПС 6 кВ Дашки | ПС 6 кВ Дашки ф.9 | ТП-997 | 6 | КЛ-0,4 кВ КЛ14 от ТП-997 | 0.4 | 1 | 0 | 1 | 0 |  |  | 0 | 1
3834 | МУП 'РГРЭС' | ПС 6 кВ Дашки | ПС 6 кВ Дашки ф.9 | ТП-997 | 6 | КЛ-0,4 кВ КЛ15 от ТП-997 | 0.4 | 1 | 0 | 0 | 1 |  |  | 1 | 0
3835 | МУП 'РГРЭС' | ПС 6 кВ Дашки | ПС 6 кВ Дашки ф.9 | ТП-997 | 6 | КЛ-0,4 кВ КЛ16 от ТП-997 | 0.4 | 3 | 0 | 0 | 3 |  |  | 0 | 3
3836 | МУП 'РГРЭС' | ПС 6 кВ Дашки | ПС 6 кВ Дашки ф.9 | ТП-997 | 6 | КЛ-0,4 кВ КЛ17 от ТП-997 | 0.4 | 3 | 0 | 0 | 3 |  |  | 0 | 3
3837 | МУП 'РГРЭС' | ПС 6 кВ Дашки | ПС 6 кВ Дашки ф.9 | ТП-997 | 6 | КЛ-0,4 кВ КЛ2 от ТП-997 | 0.4 | 1 | 0 | 1 | 0 |  |  | 1 | 0
3838 | МУП 'РГРЭС' | ПС 6 кВ Дашки | ПС 6 кВ Дашки ф.9 | ТП-997 | 6 | КЛ-0,4 кВ КЛ3 от ТП-997 | 0.4 | 1 | 0 | 1 | 0 |  |  | 1 | 0
3839 | МУП 'РГРЭС' | ПС 6 кВ Дашки | ПС 6 кВ Дашки ф.9 | ТП-997 | 6 | КЛ-0,4 кВ КЛ4 от ТП-997 | 0.4 | 1 | 0 | 1 | 0 |  |  | 1 | 0
3840 | МУП 'РГРЭС' | ПС 6 кВ Дашки | ПС 6 кВ Дашки ф.9 | ТП-997 | 6 | КЛ-0,4 кВ КЛ5 от ТП-997 | 0.4 | 1 | 0 | 1 | 0 |  |  | 0 | 1
3841 | МУП 'РГРЭС' | ПС 6 кВ Дашки | ПС 6 кВ Дашки ф.9 | ТП-997 | 6 | КЛ-0,4 кВ КЛ6 от ТП-997 | 0.4 | 1 | 0 | 1 | 0 |  |  | 0 | 1
3842 | МУП 'РГРЭС' | ПС 6 кВ Дашки | ПС 6 кВ Дашки ф.9 | ТП-997 | 6 | КЛ-0,4 кВ КЛ7 от ТП-997 | 0.4 | 1 | 0 | 1 | 0 |  |  | 0 | 1
3843 | МУП 'РГРЭС' | ПС 6 кВ Дашки | ПС 6 кВ Дашки ф.9 | ТП-997 | 6 | КЛ-0,4 кВ КЛ8 от ТП-997 | 0.4 | 1 | 0 | 1 | 0 |  |  | 0 | 1
3844 | МУП 'РГРЭС' | ПС 6 кВ Дашки | ПС 6 кВ Дашки ф.9 | ТП-997 | 6 | КЛ-0,4 кВ КЛ9 от ТП-997 | 0.4 | 1 | 0 | 1 | 0 |  |  | 0 | 1
3845 | МУП 'РГРЭС' | ПС 6 кВ Дашки | ПС 6 кВ Дашки ф.9, ПС 6 кВ Дашки ф.14 | ТП-895 | 6 | КЛ-0,4 кВ КЛ1 от ТП-895 | 0.4 | 2 | 0 | 2 | 0 |  |  | 2 | 0
3846 | МУП 'РГРЭС' | ПС 6 кВ Дашки | ПС 6 кВ Дашки ф.9, ПС 6 кВ Дашки ф.14 | ТП-895 | 6 | КЛ-0,4 кВ КЛ10 от ТП-895 | 0.4 | 1 | 0 | 1 | 0 |  |  | 0 | 1
3847 | МУП 'РГРЭС' | ПС 6 кВ Дашки | ПС 6 кВ Дашки ф.9, ПС 6 кВ Дашки ф.14 | ТП-895 | 6 | КЛ-0,4 кВ КЛ11 от ТП-895 | 0.4 | 1 | 0 | 1 | 0 |  |  | 0 | 1
3848 | МУП 'РГРЭС' | ПС 6 кВ Дашки | ПС 6 кВ Дашки ф.9, ПС 6 кВ Дашки ф.14 | ТП-895 | 6 | КЛ-0,4 кВ КЛ12 от ТП-895 | 0.4 | 1 | 0 | 1 | 0 |  |  | 0 | 1
3849 | МУП 'РГРЭС' | ПС 6 кВ Дашки | ПС 6 кВ Дашки ф.9, ПС 6 кВ Дашки ф.14 | ТП-895 | 6 | КЛ-0,4 кВ КЛ13 от ТП-895 | 0.4 | 1 | 0 | 1 | 0 |  |  | 0 | 1
3850 | МУП 'РГРЭС' | ПС 6 кВ Дашки | ПС 6 кВ Дашки ф.9, ПС 6 кВ Дашки ф.14 | ТП-895 | 6 | КЛ-0,4 кВ КЛ14 от ТП-895 | 0.4 | 1 | 0 | 1 | 0 |  |  | 0 | 1
3851 | МУП 'РГРЭС' | ПС 6 кВ Дашки | ПС 6 кВ Дашки ф.9, ПС 6 кВ Дашки ф.14 | ТП-895 | 6 | КЛ-0,4 кВ КЛ2 от ТП-895 | 0.4 | 1 | 0 | 1 | 0 |  |  | 1 | 0
3852 | МУП 'РГРЭС' | ПС 6 кВ Дашки | ПС 6 кВ Дашки ф.9, ПС 6 кВ Дашки ф.14 | ТП-895 | 6 | КЛ-0,4 кВ КЛ3 от ТП-895 | 0.4 | 1 | 0 | 1 | 0 |  |  | 0 | 1
3853 | МУП 'РГРЭС' | ПС 6 кВ Дашки | ПС 6 кВ Дашки ф.9, ПС 6 кВ Дашки ф.14 | ТП-895 | 6 | КЛ-0,4 кВ КЛ4 от ТП-895 | 0.4 | 1 | 0 | 0 | 1 |  |  | 1 | 0
3854 | МУП 'РГРЭС' | ПС 6 кВ Дашки | ПС 6 кВ Дашки ф.9, ПС 6 кВ Дашки ф.14 | ТП-895 | 6 | КЛ-0,4 кВ КЛ5 от ТП-895 | 0.4 | 1 | 0 | 0 | 1 |  |  | 1 | 0
3855 | МУП 'РГРЭС' | ПС 6 кВ Дашки | ПС 6 кВ Дашки ф.9, ПС 6 кВ Дашки ф.14 | ТП-895 | 6 | КЛ-0,4 кВ КЛ6 от ТП-895 | 0.4 | 1 | 0 | 0 | 1 |  |  | 0 | 1
3856 | МУП 'РГРЭС' | ПС 6 кВ Дашки | ПС 6 кВ Дашки ф.9, ПС 6 кВ Дашки ф.14 | ТП-895 | 6 | КЛ-0,4 кВ КЛ7 от ТП-895 | 0.4 | 1 | 0 | 1 | 0 |  |  | 0 | 1
3857 | МУП 'РГРЭС' | ПС 6 кВ Дашки | ПС 6 кВ Дашки ф.9, ПС 6 кВ Дашки ф.14 | ТП-895 | 6 | КЛ-0,4 кВ КЛ8 от ТП-895 | 0.4 | 1 | 0 | 0 | 1 |  |  | 0 | 1
3858 | МУП 'РГРЭС' | ПС 6 кВ Дашки | ПС 6 кВ Дашки ф.9, ПС 6 кВ Дашки ф.14 | ТП-895 | 6 | КЛ-0,4 кВ КЛ9 от ТП-895 | 0.4 | 1 | 0 | 1 | 0 |  |  | 0 | 1
3859 | МУП 'РГРЭС' | ПС 6 кВ Дашки | ПС 6 кВ Дашки ф.9, ПС 6 кВ Дашки ф.14, ПС 6 кВ Дашки ф.14, ПС 6 кВ Дашки ф.9 | ТП-411 | 6 | ВЛ-0,4 кВ от ТП-411 | 0.4 | 1 | 0 | 0 | 1 |  |  | 0 | 1
3860 | МУП 'РГРЭС' | ПС 6 кВ Дашки | ПС 6 кВ Дашки ф.9, ПС 6 кВ Дашки ф.14, ПС 6 кВ Дашки ф.14, ПС 6 кВ Дашки ф.9 | ТП-411 | 6 | КЛ-0,4 кВ КЛ1 от ТП-411 | 0.4 | 1 | 0 | 1 | 0 |  |  | 1 | 0
3861 | МУП 'РГРЭС' | ПС 6 кВ Дашки | ПС 6 кВ Дашки ф.9, ПС 6 кВ Дашки ф.14, ПС 6 кВ Дашки ф.14, ПС 6 кВ Дашки ф.9 | ТП-411 | 6 | КЛ-0,4 кВ КЛ2 от ТП-411 | 0.4 | 1 | 0 | 1 | 0 |  |  | 1 | 0
3862 | МУП 'РГРЭС' | ПС 6 кВ Дашки | ПС 6 кВ Дашки ф.9, ПС 6 кВ Дашки ф.2 | ТП-848 | 6 | КЛ-0,4 кВ КЛ1 от ТП-848 | 0.4 | 1 | 0 | 1 | 0 |  |  | 1 | 0
3863 | МУП 'РГРЭС' | ПС 6 кВ Дашки | ПС 6 кВ Дашки ф.9, ПС 6 кВ Дашки ф.2 | ТП-848 | 6 | КЛ-0,4 кВ КЛ10 от ТП-848 | 0.4 | 1 | 0 | 0 | 1 |  |  | 0 | 1
3864 | МУП 'РГРЭС' | ПС 6 кВ Дашки | ПС 6 кВ Дашки ф.9, ПС 6 кВ Дашки ф.2 | ТП-848 | 6 | КЛ-0,4 кВ КЛ11 от ТП-848 | 0.4 | 1 | 0 | 1 | 0 |  |  | 0 | 1
3865 | МУП 'РГРЭС' | ПС 6 кВ Дашки | ПС 6 кВ Дашки ф.9, ПС 6 кВ Дашки ф.2 | ТП-848 | 6 | КЛ-0,4 кВ КЛ12 от ТП-848 | 0.4 | 1 | 0 | 1 | 0 |  |  | 1 | 0
3866 | МУП 'РГРЭС' | ПС 6 кВ Дашки | ПС 6 кВ Дашки ф.9, ПС 6 кВ Дашки ф.2 | ТП-848 | 6 | КЛ-0,4 кВ КЛ13 от ТП-848 | 0.4 | 1 | 0 | 1 | 0 |  |  | 1 | 0
3867 | МУП 'РГРЭС' | ПС 6 кВ Дашки | ПС 6 кВ Дашки ф.9, ПС 6 кВ Дашки ф.2 | ТП-848 | 6 | КЛ-0,4 кВ КЛ14 от ТП-848 | 0.4 | 1 | 0 | 1 | 0 |  |  | 1 | 0
3868 | МУП 'РГРЭС' | ПС 6 кВ Дашки | ПС 6 кВ Дашки ф.9, ПС 6 кВ Дашки ф.2 | ТП-848 | 6 | КЛ-0,4 кВ КЛ15 от ТП-848 | 0.4 | 1 | 0 | 1 | 0 |  |  | 0 | 1
3869 | МУП 'РГРЭС' | ПС 6 кВ Дашки | ПС 6 кВ Дашки ф.9, ПС 6 кВ Дашки ф.2 | ТП-848 | 6 | КЛ-0,4 кВ КЛ16 от ТП-848 | 0.4 | 1 | 0 | 1 | 0 |  |  | 0 | 1
3870 | МУП 'РГРЭС' | ПС 6 кВ Дашки | ПС 6 кВ Дашки ф.9, ПС 6 кВ Дашки ф.2 | ТП-848 | 6 | КЛ-0,4 кВ КЛ17 от ТП-848 | 0.4 | 1 | 0 | 0 | 1 |  |  | 0 | 1
3871 | МУП 'РГРЭС' | ПС 6 кВ Дашки | ПС 6 кВ Дашки ф.9, ПС 6 кВ Дашки ф.2 | ТП-848 | 6 | КЛ-0,4 кВ КЛ18 от ТП-848 | 0.4 | 8 | 0 | 0 | 8 |  |  | 0 | 8
3872 | МУП 'РГРЭС' | ПС 6 кВ Дашки | ПС 6 кВ Дашки ф.9, ПС 6 кВ Дашки ф.2 | ТП-848 | 6 | КЛ-0,4 кВ КЛ19 от ТП-848 | 0.4 | 1 | 0 | 1 | 0 |  |  | 1 | 0
3873 | МУП 'РГРЭС' | ПС 6 кВ Дашки | ПС 6 кВ Дашки ф.9, ПС 6 кВ Дашки ф.2 | ТП-848 | 6 | КЛ-0,4 кВ КЛ2 от ТП-848 | 0.4 | 1 | 0 | 1 | 0 |  |  | 1 | 0
3874 | МУП 'РГРЭС' | ПС 6 кВ Дашки | ПС 6 кВ Дашки ф.9, ПС 6 кВ Дашки ф.2 | ТП-848 | 6 | КЛ-0,4 кВ КЛ3 от ТП-848 | 0.4 | 1 | 0 | 1 | 0 |  |  | 1 | 0
3875 | МУП 'РГРЭС' | ПС 6 кВ Дашки | ПС 6 кВ Дашки ф.9, ПС 6 кВ Дашки ф.2 | ТП-848 | 6 | КЛ-0,4 кВ КЛ4 от ТП-848 | 0.4 | 1 | 0 | 1 | 0 |  |  | 1 | 0
3876 | МУП 'РГРЭС' | ПС 6 кВ Дашки | ПС 6 кВ Дашки ф.9, ПС 6 кВ Дашки ф.2 | ТП-848 | 6 | КЛ-0,4 кВ КЛ5 от ТП-848 | 0.4 | 1 | 0 | 1 | 0 |  |  | 1 | 0
3877 | МУП 'РГРЭС' | ПС 6 кВ Дашки | ПС 6 кВ Дашки ф.9, ПС 6 кВ Дашки ф.2 | ТП-848 | 6 | КЛ-0,4 кВ КЛ6 от ТП-848 | 0.4 | 1 | 0 | 1 | 0 |  |  | 1 | 0
3878 | МУП 'РГРЭС' | ПС 6 кВ Дашки | ПС 6 кВ Дашки ф.9, ПС 6 кВ Дашки ф.2 | ТП-848 | 6 | КЛ-0,4 кВ КЛ7 от ТП-848 | 0.4 | 1 | 0 | 1 | 0 |  |  | 1 | 0
3879 | МУП 'РГРЭС' | ПС 6 кВ Дашки | ПС 6 кВ Дашки ф.9, ПС 6 кВ Дашки ф.2 | ТП-848 | 6 | КЛ-0,4 кВ КЛ8 от ТП-848 | 0.4 | 1 | 0 | 1 | 0 |  |  | 1 | 0
3880 | МУП 'РГРЭС' | ПС 6 кВ Дашки | ПС 6 кВ Дашки ф.9, ПС 6 кВ Дашки ф.2 | ТП-848 | 6 | КЛ-0,4 кВ КЛ9 от ТП-848 | 0.4 | 1 | 0 | 1 | 0 |  |  | 0 | 1
3881 | МУП 'РГРЭС' | ПС 6 кВ Дашки, ПС 6 кВ Горроща-РП-Южный | ПС 6 кВ Дашки ф.9, ПС 6 кВ Горроща-РП-Южный ф.Ввод1 | ТП-417 | 6 | ВЛ-0,4 кВ от ТП-417 | 0.4 | 3 | 0 | 0 | 3 |  |  | 0 | 3
3882 | МУП 'РГРЭС' | ПС 6 кВ Дашки, ПС 6 кВ Горроща-РП-Южный | ПС 6 кВ Дашки ф.9, ПС 6 кВ Горроща-РП-Южный ф.Ввод1 | ТП-417 | 6 | КЛ-0,4 кВ КЛ1 от ТП-417 | 0.4 | 24 | 0 | 0 | 24 |  |  | 0 | 24
3883 | МУП 'РГРЭС' | ПС 6 кВ Дашки, ПС 6 кВ Горроща-РП-Южный | ПС 6 кВ Дашки ф.9, ПС 6 кВ Горроща-РП-Южный ф.Ввод1 | ТП-417 | 6 | КЛ-0,4 кВ КЛ2 от ТП-417 | 0.4 | 14 | 0 | 0 | 14 |  |  | 0 | 14
3884 | МУП 'РГРЭС' | ПС 6 кВ Дашки, ПС 6 кВ Горроща-РП-Южный | ПС 6 кВ Дашки ф.9, ПС 6 кВ Горроща-РП-Южный ф.Ввод1 | ТП-998 | 6 | КЛ-0,4 кВ КЛ1 от ТП-998 | 0.4 | 1 | 0 | 1 | 0 |  |  | 1 | 0
3885 | МУП 'РГРЭС' | ПС 6 кВ Дашки, ПС 6 кВ Горроща-РП-Южный | ПС 6 кВ Дашки ф.9, ПС 6 кВ Горроща-РП-Южный ф.Ввод1 | ТП-998 | 6 | КЛ-0,4 кВ КЛ2 от ТП-998 | 0.4 | 1 | 0 | 1 | 0 |  |  | 1 | 0
3886 | МУП 'РГРЭС' | ПС 6 кВ Дашки, ПС 6 кВ Горроща-РП-Южный | ПС 6 кВ Дашки ф.9, ПС 6 кВ Горроща-РП-Южный ф.Ввод1 | ТП-998 | 6 | КЛ-0,4 кВ КЛ3 от ТП-998 | 0.4 | 1 | 0 | 1 | 0 |  |  | 1 | 0
3887 | МУП 'РГРЭС' | ПС 6 кВ Дашки, ПС 6 кВ Горроща-РП-Южный | ПС 6 кВ Дашки ф.9, ПС 6 кВ Горроща-РП-Южный ф.Ввод1 | ТП-998 | 6 | КЛ-0,4 кВ КЛ4 от ТП-998 | 0.4 | 1 | 0 | 1 | 0 |  |  | 1 | 0
3888 | МУП 'РГРЭС' | ПС 6 кВ Дашки, ПС 6 кВ Горроща-РП-Южный | ПС 6 кВ Дашки ф.9, ПС 6 кВ Горроща-РП-Южный ф.Ввод1 | ТП-998 | 6 | КЛ-0,4 кВ КЛ5 от ТП-998 | 0.4 | 1 | 0 | 1 | 0 |  |  | 1 | 0
3889 | МУП 'РГРЭС' | ПС 6 кВ Дашки, ПС 6 кВ Горроща-РП-Южный | ПС 6 кВ Дашки ф.9, ПС 6 кВ Горроща-РП-Южный ф.Ввод1 | ТП-998 | 6 | КЛ-0,4 кВ КЛ6 от ТП-998 | 0.4 | 1 | 0 | 1 | 0 |  |  | 1 | 0
3890 | МУП 'РГРЭС' | ПС 6 кВ Дашки, ПС 6 кВ Горроща-РП-Южный | ПС 6 кВ Дашки ф.9, ПС 6 кВ Горроща-РП-Южный ф.Ввод1 | ТП-998 | 6 | КЛ-0,4 кВ КЛ7 от ТП-998 | 0.4 | 1 | 0 | 1 | 0 |  |  | 1 | 0
3891 | МУП 'РГРЭС' | ПС 6 кВ Дашки, ПС 6 кВ Горроща-РП-Южный | ПС 6 кВ Дашки ф.9, ПС 6 кВ Горроща-РП-Южный ф.Ввод1 | ТП-998 | 6 | КЛ-0,4 кВ КЛ8 от ТП-998 | 0.4 | 1 | 0 | 1 | 0 |  |  | 1 | 0
3892 | МУП 'РГРЭС' | ПС 6 кВ Дашки, ПС 6 кВ Горроща-РП-Южный | ПС 6 кВ Дашки ф.9, ПС 6 кВ Горроща-РП-Южный ф.Ввод2, ПС 6 кВ Дашки ф.9, ПС 6 кВ Горроща-РП-Южный ф.Ввод2 | ТП-409 | 6 | ВЛ-0,4 кВ от ТП-409 | 0.4 | 5 | 0 | 0 | 5 |  |  | 0 | 5
3893 | МУП 'РГРЭС' | ПС 6 кВ Дашки, ПС 6 кВ Горроща-РП-Южный | ПС 6 кВ Дашки ф.9, ПС 6 кВ Горроща-РП-Южный ф.Ввод2, ПС 6 кВ Дашки ф.9, ПС 6 кВ Горроща-РП-Южный ф.Ввод2 | ТП-409 | 6 | КЛ-0,4 кВ КЛ1 от ТП-409 | 0.4 | 1 | 0 | 0 | 1 |  |  | 1 | 0
3894 | МУП 'РГРЭС' | ПС 6 кВ Дашки, ПС 6 кВ Горроща-РП-Южный | ПС 6 кВ Дашки ф.9, ПС 6 кВ Горроща-РП-Южный ф.Ввод2, ПС 6 кВ Дашки ф.9, ПС 6 кВ Горроща-РП-Южный ф.Ввод2 | ТП-409 | 6 | КЛ-0,4 кВ КЛ10 от ТП-409 | 0.4 | 1 | 0 | 0 | 1 |  |  | 1 | 0
3895 | МУП 'РГРЭС' | ПС 6 кВ Дашки, ПС 6 кВ Горроща-РП-Южный | ПС 6 кВ Дашки ф.9, ПС 6 кВ Горроща-РП-Южный ф.Ввод2, ПС 6 кВ Дашки ф.9, ПС 6 кВ Горроща-РП-Южный ф.Ввод2 | ТП-409 | 6 | КЛ-0,4 кВ КЛ11 от ТП-409 | 0.4 | 1 | 0 | 0 | 1 |  |  | 1 | 0
3896 | МУП 'РГРЭС' | ПС 6 кВ Дашки, ПС 6 кВ Горроща-РП-Южный | ПС 6 кВ Дашки ф.9, ПС 6 кВ Горроща-РП-Южный ф.Ввод2, ПС 6 кВ Дашки ф.9, ПС 6 кВ Горроща-РП-Южный ф.Ввод2 | ТП-409 | 6 | КЛ-0,4 кВ КЛ12 от ТП-409 | 0.4 | 1 | 0 | 0 | 1 |  |  | 1 | 0
3897 | МУП 'РГРЭС' | ПС 6 кВ Дашки, ПС 6 кВ Горроща-РП-Южный | ПС 6 кВ Дашки ф.9, ПС 6 кВ Горроща-РП-Южный ф.Ввод2, ПС 6 кВ Дашки ф.9, ПС 6 кВ Горроща-РП-Южный ф.Ввод2 | ТП-409 | 6 | КЛ-0,4 кВ КЛ13 от ТП-409 | 0.4 | 1 | 0 | 1 | 0 |  |  | 0 | 1
3898 | МУП 'РГРЭС' | ПС 6 кВ Дашки, ПС 6 кВ Горроща-РП-Южный | ПС 6 кВ Дашки ф.9, ПС 6 кВ Горроща-РП-Южный ф.Ввод2, ПС 6 кВ Дашки ф.9, ПС 6 кВ Горроща-РП-Южный ф.Ввод2 | ТП-409 | 6 | КЛ-0,4 кВ КЛ14 от ТП-409 | 0.4 | 1 | 0 | 1 | 0 |  |  | 0 | 1
3899 | МУП 'РГРЭС' | ПС 6 кВ Дашки, ПС 6 кВ Горроща-РП-Южный | ПС 6 кВ Дашки ф.9, ПС 6 кВ Горроща-РП-Южный ф.Ввод2, ПС 6 кВ Дашки ф.9, ПС 6 кВ Горроща-РП-Южный ф.Ввод2 | ТП-409 | 6 | КЛ-0,4 кВ КЛ15 от ТП-409 | 0.4 | 1 | 0 | 1 | 0 |  |  | 0 | 1
3900 | МУП 'РГРЭС' | ПС 6 кВ Дашки, ПС 6 кВ Горроща-РП-Южный | ПС 6 кВ Дашки ф.9, ПС 6 кВ Горроща-РП-Южный ф.Ввод2, ПС 6 кВ Дашки ф.9, ПС 6 кВ Горроща-РП-Южный ф.Ввод2 | ТП-409 | 6 | КЛ-0,4 кВ КЛ16 от ТП-409 | 0.4 | 1 | 0 | 1 | 0 |  |  | 0 | 1
3901 | МУП 'РГРЭС' | ПС 6 кВ Дашки, ПС 6 кВ Горроща-РП-Южный | ПС 6 кВ Дашки ф.9, ПС 6 кВ Горроща-РП-Южный ф.Ввод2, ПС 6 кВ Дашки ф.9, ПС 6 кВ Горроща-РП-Южный ф.Ввод2 | ТП-409 | 6 | КЛ-0,4 кВ КЛ17 от ТП-409 | 0.4 | 10 | 0 | 0 | 10 |  |  | 0 | 10
3902 | МУП 'РГРЭС' | ПС 6 кВ Дашки, ПС 6 кВ Горроща-РП-Южный | ПС 6 кВ Дашки ф.9, ПС 6 кВ Горроща-РП-Южный ф.Ввод2, ПС 6 кВ Дашки ф.9, ПС 6 кВ Горроща-РП-Южный ф.Ввод2 | ТП-409 | 6 | КЛ-0,4 кВ КЛ2 от ТП-409 | 0.4 | 10 | 0 | 0 | 10 |  |  | 0 | 10
3903 | МУП 'РГРЭС' | ПС 6 кВ Дашки, ПС 6 кВ Горроща-РП-Южный | ПС 6 кВ Дашки ф.9, ПС 6 кВ Горроща-РП-Южный ф.Ввод2, ПС 6 кВ Дашки ф.9, ПС 6 кВ Горроща-РП-Южный ф.Ввод2 | ТП-409 | 6 | КЛ-0,4 кВ КЛ3 от ТП-409 | 0.4 | 1 | 0 | 0 | 1 |  |  | 1 | 0
3904 | МУП 'РГРЭС' | ПС 6 кВ Дашки, ПС 6 кВ Горроща-РП-Южный | ПС 6 кВ Дашки ф.9, ПС 6 кВ Горроща-РП-Южный ф.Ввод2, ПС 6 кВ Дашки ф.9, ПС 6 кВ Горроща-РП-Южный ф.Ввод2 | ТП-409 | 6 | КЛ-0,4 кВ КЛ4 от ТП-409 | 0.4 | 1 | 0 | 0 | 1 |  |  | 1 | 0
3905 | МУП 'РГРЭС' | ПС 6 кВ Дашки, ПС 6 кВ Горроща-РП-Южный | ПС 6 кВ Дашки ф.9, ПС 6 кВ Горроща-РП-Южный ф.Ввод2, ПС 6 кВ Дашки ф.9, ПС 6 кВ Горроща-РП-Южный ф.Ввод2 | ТП-409 | 6 | КЛ-0,4 кВ КЛ5 от ТП-409 | 0.4 | 1 | 0 | 0 | 1 |  |  | 1 | 0
3906 | МУП 'РГРЭС' | ПС 6 кВ Дашки, ПС 6 кВ Горроща-РП-Южный | ПС 6 кВ Дашки ф.9, ПС 6 кВ Горроща-РП-Южный ф.Ввод2, ПС 6 кВ Дашки ф.9, ПС 6 кВ Горроща-РП-Южный ф.Ввод2 | ТП-409 | 6 | КЛ-0,4 кВ КЛ6 от ТП-409 | 0.4 | 1 | 0 | 0 | 1 |  |  | 1 | 0
3907 | МУП 'РГРЭС' | ПС 6 кВ Дашки, ПС 6 кВ Горроща-РП-Южный | ПС 6 кВ Дашки ф.9, ПС 6 кВ Горроща-РП-Южный ф.Ввод2, ПС 6 кВ Дашки ф.9, ПС 6 кВ Горроща-РП-Южный ф.Ввод2 | ТП-409 | 6 | КЛ-0,4 кВ КЛ7 от ТП-409 | 0.4 | 1 | 0 | 0 | 1 |  |  | 1 | 0
3908 | МУП 'РГРЭС' | ПС 6 кВ Дашки, ПС 6 кВ Горроща-РП-Южный | ПС 6 кВ Дашки ф.9, ПС 6 кВ Горроща-РП-Южный ф.Ввод2, ПС 6 кВ Дашки ф.9, ПС 6 кВ Горроща-РП-Южный ф.Ввод2 | ТП-409 | 6 | КЛ-0,4 кВ КЛ8 от ТП-409 | 0.4 | 1 | 0 | 0 | 1 |  |  | 1 | 0
3909 | МУП 'РГРЭС' | ПС 6 кВ Дашки, ПС 6 кВ Горроща-РП-Южный | ПС 6 кВ Дашки ф.9, ПС 6 кВ Горроща-РП-Южный ф.Ввод2, ПС 6 кВ Дашки ф.9, ПС 6 кВ Горроща-РП-Южный ф.Ввод2 | ТП-409 | 6 | КЛ-0,4 кВ КЛ9 от ТП-409 | 0.4 | 1 | 0 | 0 | 1 |  |  | 1 | 0
3910 | МУП 'РГРЭС' | ПС 6 кВ Дашки, ПС 6 кВ Рязань | ПС 6 кВ Дашки ф.10, ПС 6 кВ Рязань ф.47 | ТП-917 | 6 | КЛ-0,4 кВ КЛ1 от ТП-917 | 0.4 | 1 | 0 | 1 | 0 |  |  | 1 | 0
3911 | МУП 'РГРЭС' | ПС 6 кВ Дашки, ПС 6 кВ Рязань | ПС 6 кВ Дашки ф.10, ПС 6 кВ Рязань ф.47 | ТП-917 | 6 | КЛ-0,4 кВ КЛ2 от ТП-917 | 0.4 | 1 | 0 | 1 | 0 |  |  | 1 | 0
3912 | МУП 'РГРЭС' | ПС 6 кВ Дашки, ПС 6 кВ Рязань | ПС 6 кВ Дашки ф.13, ПС 6 кВ Рязань ф.32 | ТП-864 | 6 | КЛ-0,4 кВ КЛ1 от ТП-864 | 0.4 | 1 | 0 | 1 | 0 |  |  | 0 | 1
3913 | МУП 'РГРЭС' | ПС 6 кВ Дашки, ПС 6 кВ Рязань | ПС 6 кВ Дашки ф.13, ПС 6 кВ Рязань ф.32 | ТП-864 | 6 | КЛ-0,4 кВ КЛ2 от ТП-864 | 0.4 | 1 | 0 | 1 | 0 |  |  | 0 | 1
3914 | МУП 'РГРЭС' | ПС 6 кВ Дашки, ПС 6 кВ Рязань | ПС 6 кВ Дашки ф.13, ПС 6 кВ Рязань ф.32 | ТП-864 | 6 | КЛ-0,4 кВ КЛ3 от ТП-864 | 0.4 | 4 | 0 | 0 | 4 |  |  | 0 | 4
3915 | МУП 'РГРЭС' | ПС 6 кВ Дашки, ПС 6 кВ Рязань | ПС 6 кВ Дашки ф.13, ПС 6 кВ Рязань ф.32 | ТП-864 | 6 | КЛ-0,4 кВ КЛ4 от ТП-864 | 0.4 | 4 | 0 | 0 | 4 |  |  | 0 | 4
3916 | МУП 'РГРЭС' | ПС 6 кВ Дашки, ПС 6 кВ Рязань | ПС 6 кВ Дашки ф.9, ПС 6 кВ Рязань ф.32 | ТП-843 | 6 | КЛ-0,4 кВ КЛ7 от ТП-843 | 0.4 | 1 | 0 | 1 | 0 |  |  | 1 | 0
3917 | МУП 'РГРЭС' | ПС 6 кВ Дашки, ПС 6 кВ Рязань | ПС 6 кВ Дашки ф.9, ПС 6 кВ Рязань ф.32 | ТП-843 | 6 | КЛ-0,4 кВ КЛ8 от ТП-843 | 0.4 | 1 | 0 | 1 | 0 |  |  | 1 | 0
3918 | МУП 'РГРЭС' | ПС 6 кВ Дашки, ПС 6 кВ Рязань | ПС 6 кВ Дашки ф.9, ПС 6 кВ Рязань ф.32 | ТП-843 | 6 | КЛ-0,4 кВ КЛ9 от ТП-843 | 0.4 | 1 | 0 | 1 | 0 |  |  | 1 | 0
3919 | МУП 'РГРЭС' | ПС 6 кВ Дягилево | ПС 6 кВ Дягилево ф.10 | ТП-794 | 6 | ВЛ-0,4 кВ от ТП-794 | 0.4 | 5 | 0 | 0 | 5 |  |  | 0 | 5
3920 | МУП 'РГРЭС' | ПС 6 кВ Дягилево | ПС 6 кВ Дягилево ф.10 | ТП-794 | 6 | КЛ-0,4 кВ КЛ1 от ТП-794 | 0.4 | 9 | 0 | 0 | 9 |  |  | 0 | 9
3921 | МУП 'РГРЭС' | ПС 6 кВ Дягилево | ПС 6 кВ Дягилево ф.10 | ТП-794 | 6 | КЛ-0,4 кВ КЛ2 от ТП-794 | 0.4 | 16 | 0 | 0 | 16 |  |  | 0 | 16
3922 | МУП 'РГРЭС' | ПС 6 кВ Дягилево | ПС 6 кВ Дягилево ф.10 | ТП-794 | 6 | КЛ-0,4 кВ КЛ3 от ТП-794 | 0.4 | 1 | 0 | 0 | 1 |  |  | 1 | 0
3923 | МУП 'РГРЭС' | ПС 6 кВ Дягилево | ПС 6 кВ Дягилево ф.10 | ТП-794 | 6 | КЛ-0,4 кВ КЛ4 от ТП-794 | 0.4 | 1 | 0 | 0 | 1 |  |  | 1 | 0
3924 | МУП 'РГРЭС' | ПС 6 кВ Дягилево | ПС 6 кВ Дягилево ф.10 | ТП-794 | 6 | КЛ-0,4 кВ КЛ5 от ТП-794 | 0.4 | 1 | 0 | 0 | 1 |  |  | 1 | 0
3925 | МУП 'РГРЭС' | ПС 6 кВ Дягилево | ПС 6 кВ Дягилево ф.10 | ТП-794 | 6 | КЛ-0,4 кВ КЛ6 от ТП-794 | 0.4 | 1 | 0 | 0 | 1 |  |  | 1 | 0
3926 | МУП 'РГРЭС' | ПС 6 кВ Дягилево | ПС 6 кВ Дягилево ф.13 | ТП-780 | 6 | ВЛ-0,4 кВ от ТП-780 | 0.4 | 83 | 0 | 0 | 83 |  |  | 0 | 83
3927 | МУП 'РГРЭС' | ПС 6 кВ Дягилево | ПС 6 кВ Дягилево ф.13 | ТП-780 | 6 | КЛ-0,4 кВ КЛ1 от ТП-780 | 0.4 | 2 | 0 | 0 | 2 |  |  | 0 | 2
3928 | МУП 'РГРЭС' | ПС 6 кВ Дягилево | ПС 6 кВ Дягилево ф.13 | ТП-780 | 6 | КЛ-0,4 кВ КЛ2 от ТП-780 | 0.4 | 2 | 0 | 0 | 2 |  |  | 0 | 2
3929 | МУП 'РГРЭС' | ПС 6 кВ Дягилево | ПС 6 кВ Дягилево ф.13 | ТП-781 | 6 | ВЛ-0,4 кВ от ТП-781 | 0.4 | 168 | 0 | 0 | 168 |  |  | 0 | 168
3930 | МУП 'РГРЭС' | ПС 6 кВ Дягилево | ПС 6 кВ Дягилево ф.13 | ТП-781 | 6 | КЛ-0,4 кВ КЛ1 от ТП-781 | 0.4 | 3 | 0 | 0 | 3 |  |  | 0 | 3
3931 | МУП 'РГРЭС' | ПС 6 кВ Дягилево | ПС 6 кВ Дягилево ф.13 | ТП-781 | 6 | КЛ-0,4 кВ КЛ2 от ТП-781 | 0.4 | 8 | 0 | 0 | 8 |  |  | 0 | 8
3932 | МУП 'РГРЭС' | ПС 6 кВ Дягилево | ПС 6 кВ Дягилево ф.13 | ТП-781 | 6 | КЛ-0,4 кВ КЛ3 от ТП-781 | 0.4 | 3 | 0 | 0 | 3 |  |  | 0 | 3
3933 | МУП 'РГРЭС' | ПС 6 кВ Дягилево | ПС 6 кВ Дягилево ф.13 | ТП-782 | 6 | ВЛ-0,4 кВ от ТП-782 | 0.4 | 183 | 0 | 0 | 183 |  |  | 0 | 183
3934 | МУП 'РГРЭС' | ПС 6 кВ Дягилево | ПС 6 кВ Дягилево ф.13 | ТП-782 | 6 | КЛ-0,4 кВ КЛ1 от ТП-782 | 0.4 | 3 | 0 | 0 | 3 |  |  | 0 | 3
3935 | МУП 'РГРЭС' | ПС 6 кВ Дягилево | ПС 6 кВ Дягилево ф.13 | ТП-782 | 6 | КЛ-0,4 кВ КЛ2 от ТП-782 | 0.4 | 3 | 0 | 0 | 3 |  |  | 0 | 3
3936 | МУП 'РГРЭС' | ПС 6 кВ Дягилево | ПС 6 кВ Дягилево ф.13 | ТП-782 | 6 | КЛ-0,4 кВ КЛ3 от ТП-782 | 0.4 | 4 | 0 | 0 | 4 |  |  | 4 | 0
3937 | МУП 'РГРЭС' | ПС 6 кВ Дягилево | ПС 6 кВ Дягилево ф.13 | ТП-782 | 6 | КЛ-0,4 кВ КЛ4 от ТП-782 | 0.4 | 4 | 0 | 0 | 4 |  |  | 4 | 0
3938 | МУП 'РГРЭС' | ПС 6 кВ Дягилево | ПС 6 кВ Дягилево ф.13 | ТП-783 | 6 | ВЛ-0,4 кВ от ТП-783 | 0.4 | 151 | 0 | 0 | 151 |  |  | 0 | 151
3939 | МУП 'РГРЭС' | ПС 6 кВ Дягилево | ПС 6 кВ Дягилево ф.13 | ТП-783 | 6 | КЛ-0,4 кВ КЛ1 от ТП-783 | 0.4 | 2 | 0 | 0 | 2 |  |  | 0 | 2
3940 | МУП 'РГРЭС' | ПС 6 кВ Дягилево | ПС 6 кВ Дягилево ф.13 | ТП-783 | 6 | КЛ-0,4 кВ КЛ2 от ТП-783 | 0.4 | 2 | 0 | 0 | 2 |  |  | 0 | 2
3941 | МУП 'РГРЭС' | ПС 6 кВ Дягилево | ПС 6 кВ Дягилево ф.13 | ТП-784 | 6 | ВЛ-0,4 кВ от ТП-784 | 0.4 | 62 | 0 | 0 | 62 |  |  | 0 | 62
3942 | МУП 'РГРЭС' | ПС 6 кВ Дягилево | ПС 6 кВ Дягилево ф.13, ПС 6 кВ Дягилево ф.17 | ТП-753 | 6 | ВЛ-0,4 кВ от ТП-753 | 0.4 | 5 | 0 | 0 | 5 |  |  | 0 | 5
3943 | МУП 'РГРЭС' | ПС 6 кВ Дягилево | ПС 6 кВ Дягилево ф.13, ПС 6 кВ Дягилево ф.17 | ТП-753 | 6 | КЛ-0,4 кВ КЛ1 от ТП-753 | 0.4 | 1 | 0 | 0 | 1 |  |  | 1 | 0
3944 | МУП 'РГРЭС' | ПС 6 кВ Дягилево | ПС 6 кВ Дягилево ф.13, ПС 6 кВ Дягилево ф.17 | ТП-753 | 6 | КЛ-0,4 кВ КЛ2 от ТП-753 | 0.4 | 1 | 0 | 0 | 1 |  |  | 1 | 0
3945 | МУП 'РГРЭС' | ПС 6 кВ Дягилево | ПС 6 кВ Дягилево ф.13, ПС 6 кВ Дягилево ф.17 | ТП-753 | 6 | КЛ-0,4 кВ КЛ3 от ТП-753 | 0.4 | 13 | 0 | 0 | 13 |  |  | 0 | 13
3946 | МУП 'РГРЭС' | ПС 6 кВ Дягилево | ПС 6 кВ Дягилево ф.13, ПС 6 кВ Дягилево ф.17 | ТП-753 | 6 | КЛ-0,4 кВ КЛ4 от ТП-753 | 0.4 | 18 | 0 | 0 | 18 |  |  | 0 | 18
3947 | МУП 'РГРЭС' | ПС 6 кВ Дягилево | ПС 6 кВ Дягилево ф.14 | ТП-3022 | 6 | КЛ-0,4 кВ КЛ1 от ТП-3022 | 0.4 | 1 | 0 | 1 | 0 |  |  | 1 | 0
3948 | МУП 'РГРЭС' | ПС 6 кВ Дягилево | ПС 6 кВ Дягилево ф.14 | ТП-313 | 6 | ВЛ-0,4 кВ от ТП-313 | 0.4 | 2 | 0 | 0 | 2 |  |  | 0 | 2
3949 | МУП 'РГРЭС' | ПС 6 кВ Дягилево | ПС 6 кВ Дягилево ф.14 | ТП-313 | 6 | КЛ-0,4 кВ КЛ1 от ТП-313 | 0.4 | 1 | 0 | 0 | 1 |  |  | 1 | 0
3950 | МУП 'РГРЭС' | ПС 6 кВ Дягилево | ПС 6 кВ Дягилево ф.14 | ТП-313 | 6 | КЛ-0,4 кВ КЛ2 от ТП-313 | 0.4 | 2 | 0 | 0 | 2 |  |  | 2 | 0
3951 | МУП 'РГРЭС' | ПС 6 кВ Дягилево | ПС 6 кВ Дягилево ф.14 | ТП-313 | 6 | КЛ-0,4 кВ КЛ3 от ТП-313 | 0.4 | 1 | 0 | 0 | 1 |  |  | 1 | 0
3952 | МУП 'РГРЭС' | ПС 6 кВ Дягилево | ПС 6 кВ Дягилево ф.14 | ТП-313 | 6 | КЛ-0,4 кВ КЛ4 от ТП-313 | 0.4 | 2 | 0 | 0 | 2 |  |  | 2 | 0
3953 | МУП 'РГРЭС' | ПС 6 кВ Дягилево | ПС 6 кВ Дягилево ф.14 | ТП-313 | 6 | КЛ-0,4 кВ КЛ5 от ТП-313 | 0.4 | 8 | 0 | 0 | 8 |  |  | 8 | 0
3954 | МУП 'РГРЭС' | ПС 6 кВ Дягилево | ПС 6 кВ Дягилево ф.14 | ТП-313 | 6 | КЛ-0,4 кВ КЛ6 от ТП-313 | 0.4 | 5 | 0 | 0 | 5 |  |  | 5 | 0
3955 | МУП 'РГРЭС' | ПС 6 кВ Дягилево | ПС 6 кВ Дягилево ф.14 | ТП-313 | 6 | КЛ-0,4 кВ КЛ7 от ТП-313 | 0.4 | 11 | 0 | 0 | 11 |  |  | 0 | 11
3956 | МУП 'РГРЭС' | ПС 6 кВ Дягилево | ПС 6 кВ Дягилево ф.14 | ТП-313 | 6 | КЛ-0,4 кВ КЛ8 от ТП-313 | 0.4 | 11 | 0 | 0 | 11 |  |  | 0 | 11
3957 | МУП 'РГРЭС' | ПС 6 кВ Дягилево | ПС 6 кВ Дягилево ф.14 | ТП-313 | 6 | КЛ-0,4 кВ КЛ9 от ТП-313 | 0.4 | 1 | 0 | 1 | 0 |  |  | 1 | 0
3958 | МУП 'РГРЭС' | ПС 6 кВ Дягилево | ПС 6 кВ Дягилево ф.14 | ТП-314 | 6 | ВЛ-0,4 кВ от ТП-314 | 0.4 | 6 | 0 | 0 | 6 |  |  | 0 | 6
3959 | МУП 'РГРЭС' | ПС 6 кВ Дягилево | ПС 6 кВ Дягилево ф.14 | ТП-314 | 6 | КЛ-0,4 кВ КЛ1 от ТП-314 | 0.4 | 1 | 0 | 1 | 0 |  |  | 1 | 0
3960 | МУП 'РГРЭС' | ПС 6 кВ Дягилево | ПС 6 кВ Дягилево ф.14 | ТП-314 | 6 | КЛ-0,4 кВ КЛ2 от ТП-314 | 0.4 | 1 | 0 | 1 | 0 |  |  | 1 | 0
3961 | МУП 'РГРЭС' | ПС 6 кВ Дягилево | ПС 6 кВ Дягилево ф.14 | ТП-314 | 6 | КЛ-0,4 кВ КЛ3 от ТП-314 | 0.4 | 1 | 0 | 0 | 1 |  |  | 1 | 0
3962 | МУП 'РГРЭС' | ПС 6 кВ Дягилево | ПС 6 кВ Дягилево ф.14 | ТП-314 | 6 | КЛ-0,4 кВ КЛ4 от ТП-314 | 0.4 | 1 | 0 | 1 | 0 |  |  | 0 | 1
3963 | МУП 'РГРЭС' | ПС 6 кВ Дягилево | ПС 6 кВ Дягилево ф.14 | ТП-314 | 6 | КЛ-0,4 кВ КЛ5 от ТП-314 | 0.4 | 1 | 0 | 1 | 0 |  |  | 0 | 1
3964 | МУП 'РГРЭС' | ПС 6 кВ Дягилево | ПС 6 кВ Дягилево ф.14 | ТП-314 | 6 | КЛ-0,4 кВ КЛ6 от ТП-314 | 0.4 | 9 | 0 | 0 | 9 |  |  | 0 | 9
3965 | МУП 'РГРЭС' | ПС 6 кВ Дягилево | ПС 6 кВ Дягилево ф.14 | ТП-314 | 6 | КЛ-0,4 кВ КЛ7 от ТП-314 | 0.4 | 9 | 0 | 0 | 9 |  |  | 0 | 9
3966 | МУП 'РГРЭС' | ПС 6 кВ Дягилево | ПС 6 кВ Дягилево ф.14 | ТП-316 | 6 | ВЛ-0,4 кВ от ТП-316 | 0.4 | 6 | 0 | 0 | 6 |  |  | 0 | 6
3967 | МУП 'РГРЭС' | ПС 6 кВ Дягилево | ПС 6 кВ Дягилево ф.14 | ТП-316 | 6 | КЛ-0,4 кВ КЛ1 от ТП-316 | 0.4 | 8 | 0 | 0 | 8 |  |  | 8 | 0
3968 | МУП 'РГРЭС' | ПС 6 кВ Дягилево | ПС 6 кВ Дягилево ф.14 | ТП-316 | 6 | КЛ-0,4 кВ КЛ2 от ТП-316 | 0.4 | 12 | 0 | 0 | 12 |  |  | 12 | 0
3969 | МУП 'РГРЭС' | ПС 6 кВ Дягилево | ПС 6 кВ Дягилево ф.14 | ТП-316 | 6 | КЛ-0,4 кВ КЛ3 от ТП-316 | 0.4 | 14 | 0 | 0 | 14 |  |  | 0 | 14
3970 | МУП 'РГРЭС' | ПС 6 кВ Дягилево | ПС 6 кВ Дягилево ф.14 | ТП-316 | 6 | КЛ-0,4 кВ КЛ4 от ТП-316 | 0.4 | 14 | 0 | 0 | 14 |  |  | 0 | 14
3971 | МУП 'РГРЭС' | ПС 6 кВ Дягилево | ПС 6 кВ Дягилево ф.14 | ТП-316 | 6 | КЛ-0,4 кВ КЛ5 от ТП-316 | 0.4 | 1 | 0 | 1 | 0 |  |  | 1 | 0
3972 | МУП 'РГРЭС' | ПС 6 кВ Дягилево | ПС 6 кВ Дягилево ф.14 | ТП-317 | 6 | ВЛ-0,4 кВ от ТП-317 | 0.4 | 2 | 0 | 0 | 2 |  |  | 0 | 2
3973 | МУП 'РГРЭС' | ПС 6 кВ Дягилево | ПС 6 кВ Дягилево ф.14 | ТП-317 | 6 | КЛ-0,4 кВ КЛ1 от ТП-317 | 0.4 | 1 | 0 | 0 | 1 |  |  | 1 | 0
3974 | МУП 'РГРЭС' | ПС 6 кВ Дягилево | ПС 6 кВ Дягилево ф.14 | ТП-317 | 6 | КЛ-0,4 кВ КЛ2 от ТП-317 | 0.4 | 1 | 0 | 0 | 1 |  |  | 1 | 0
3975 | МУП 'РГРЭС' | ПС 6 кВ Дягилево | ПС 6 кВ Дягилево ф.14 | ТП-317 | 6 | КЛ-0,4 кВ КЛ3 от ТП-317 | 0.4 | 1 | 0 | 0 | 1 |  |  | 1 | 0
3976 | МУП 'РГРЭС' | ПС 6 кВ Дягилево | ПС 6 кВ Дягилево ф.14 | ТП-317 | 6 | КЛ-0,4 кВ КЛ4 от ТП-317 | 0.4 | 1 | 0 | 0 | 1 |  |  | 1 | 0
3977 | МУП 'РГРЭС' | ПС 6 кВ Дягилево | ПС 6 кВ Дягилево ф.14 | ТП-317 | 6 | КЛ-0,4 кВ КЛ5 от ТП-317 | 0.4 | 6 | 0 | 0 | 6 |  |  | 0 | 6
3978 | МУП 'РГРЭС' | ПС 6 кВ Дягилево | ПС 6 кВ Дягилево ф.14 | ТП-317 | 6 | КЛ-0,4 кВ КЛ6 от ТП-317 | 0.4 | 6 | 0 | 0 | 6 |  |  | 0 | 6
3979 | МУП 'РГРЭС' | ПС 6 кВ Дягилево | ПС 6 кВ Дягилево ф.14 | ТП-321 | 6 | КЛ-0,4 кВ КЛ1 от ТП-321 | 0.4 | 2 | 0 | 0 | 2 |  |  | 2 | 0
3980 | МУП 'РГРЭС' | ПС 6 кВ Дягилево | ПС 6 кВ Дягилево ф.14 | ТП-321 | 6 | КЛ-0,4 кВ КЛ2 от ТП-321 | 0.4 | 1 | 0 | 0 | 1 |  |  | 1 | 0
3981 | МУП 'РГРЭС' | ПС 6 кВ Дягилево | ПС 6 кВ Дягилево ф.14 | ТП-321 | 6 | КЛ-0,4 кВ КЛ3 от ТП-321 | 0.4 | 1 | 0 | 0 | 1 |  |  | 0 | 1
3982 | МУП 'РГРЭС' | ПС 6 кВ Дягилево | ПС 6 кВ Дягилево ф.14 | ТП-321 | 6 | КЛ-0,4 кВ КЛ4 от ТП-321 | 0.4 | 1 | 0 | 0 | 1 |  |  | 0 | 1
3983 | МУП 'РГРЭС' | ПС 6 кВ Дягилево | ПС 6 кВ Дягилево ф.14 | ТП-321 | 6 | КЛ-0,4 кВ КЛ5 от ТП-321 | 0.4 | 8 | 0 | 0 | 8 |  |  | 0 | 8
3984 | МУП 'РГРЭС' | ПС 6 кВ Дягилево | ПС 6 кВ Дягилево ф.14, ПС 6 кВ Дягилево ф.16 | РП-29 | 6 | ВЛ-0,4 кВ от РП-29 | 0.4 | 2 | 0 | 0 | 2 |  |  | 0 | 2
3985 | МУП 'РГРЭС' | ПС 6 кВ Дягилево | ПС 6 кВ Дягилево ф.14, ПС 6 кВ Дягилево ф.16 | РП-29 | 6 | КЛ-0,4 кВ КЛ1 от РП-29 | 0.4 | 1 | 0 | 0 | 1 |  |  | 1 | 0
3986 | МУП 'РГРЭС' | ПС 6 кВ Дягилево | ПС 6 кВ Дягилево ф.14, ПС 6 кВ Дягилево ф.16 | РП-29 | 6 | КЛ-0,4 кВ КЛ10 от РП-29 | 0.4 | 1 | 0 | 1 | 0 |  |  | 1 | 0
3987 | МУП 'РГРЭС' | ПС 6 кВ Дягилево | ПС 6 кВ Дягилево ф.14, ПС 6 кВ Дягилево ф.16 | РП-29 | 6 | КЛ-0,4 кВ КЛ11 от РП-29 | 0.4 | 1 | 0 | 1 | 0 |  |  | 1 | 0
3988 | МУП 'РГРЭС' | ПС 6 кВ Дягилево | ПС 6 кВ Дягилево ф.14, ПС 6 кВ Дягилево ф.16 | РП-29 | 6 | КЛ-0,4 кВ КЛ12 от РП-29 | 0.4 | 1 | 0 | 1 | 0 |  |  | 0 | 1
3989 | МУП 'РГРЭС' | ПС 6 кВ Дягилево | ПС 6 кВ Дягилево ф.14, ПС 6 кВ Дягилево ф.16 | РП-29 | 6 | КЛ-0,4 кВ КЛ13 от РП-29 | 0.4 | 1 | 0 | 1 | 0 |  |  | 0 | 1
3990 | МУП 'РГРЭС' | ПС 6 кВ Дягилево | ПС 6 кВ Дягилево ф.14, ПС 6 кВ Дягилево ф.16 | РП-29 | 6 | КЛ-0,4 кВ КЛ14 от РП-29 | 0.4 | 18 | 0 | 0 | 18 |  |  | 6 | 12
3991 | МУП 'РГРЭС' | ПС 6 кВ Дягилево | ПС 6 кВ Дягилево ф.14, ПС 6 кВ Дягилево ф.16 | РП-29 | 6 | КЛ-0,4 кВ КЛ2 от РП-29 | 0.4 | 1 | 0 | 1 | 0 |  |  | 1 | 0
3992 | МУП 'РГРЭС' | ПС 6 кВ Дягилево | ПС 6 кВ Дягилево ф.14, ПС 6 кВ Дягилево ф.16 | РП-29 | 6 | КЛ-0,4 кВ КЛ3 от РП-29 | 0.4 | 1 | 0 | 0 | 1 |  |  | 1 | 0
3993 | МУП 'РГРЭС' | ПС 6 кВ Дягилево | ПС 6 кВ Дягилево ф.14, ПС 6 кВ Дягилево ф.16 | РП-29 | 6 | КЛ-0,4 кВ КЛ4 от РП-29 | 0.4 | 1 | 0 | 0 | 1 |  |  | 1 | 0
3994 | МУП 'РГРЭС' | ПС 6 кВ Дягилево | ПС 6 кВ Дягилево ф.14, ПС 6 кВ Дягилево ф.16 | РП-29 | 6 | КЛ-0,4 кВ КЛ5 от РП-29 | 0.4 | 1 | 0 | 0 | 1 |  |  | 1 | 0
3995 | МУП 'РГРЭС' | ПС 6 кВ Дягилево | ПС 6 кВ Дягилево ф.14, ПС 6 кВ Дягилево ф.16 | РП-29 | 6 | КЛ-0,4 кВ КЛ6 от РП-29 | 0.4 | 1 | 0 | 1 | 0 |  |  | 1 | 0
3996 | МУП 'РГРЭС' | ПС 6 кВ Дягилево | ПС 6 кВ Дягилево ф.14, ПС 6 кВ Дягилево ф.16 | РП-29 | 6 | КЛ-0,4 кВ КЛ7 от РП-29 | 0.4 | 1 | 0 | 1 | 0 |  |  | 1 | 0
3997 | МУП 'РГРЭС' | ПС 6 кВ Дягилево | ПС 6 кВ Дягилево ф.14, ПС 6 кВ Дягилево ф.16 | РП-29 | 6 | КЛ-0,4 кВ КЛ8 от РП-29 | 0.4 | 1 | 0 | 0 | 1 |  |  | 1 | 0
3998 | МУП 'РГРЭС' | ПС 6 кВ Дягилево | ПС 6 кВ Дягилево ф.14, ПС 6 кВ Дягилево ф.16 | РП-29 | 6 | КЛ-0,4 кВ КЛ9 от РП-29 | 0.4 | 18 | 0 | 0 | 18 |  |  | 6 | 12
3999 | МУП 'РГРЭС' | ПС 6 кВ Дягилево | ПС 6 кВ Дягилево ф.14, ПС 6 кВ Дягилево ф.16 | ТП-3031 | 6 | КЛ-0,4 кВ КЛ1 от ТП-3031 | 0.4 | 1 | 0 | 0 | 1 |  |  | 0 | 1
4000 | МУП 'РГРЭС' | ПС 6 кВ Дягилево | ПС 6 кВ Дягилево ф.14, ПС 6 кВ Дягилево ф.16 | ТП-3031 | 6 | КЛ-0,4 кВ КЛ2 от ТП-3031 | 0.4 | 1 | 0 | 1 | 0 |  |  | 0 | 1
4001 | МУП 'РГРЭС' | ПС 6 кВ Дягилево | ПС 6 кВ Дягилево ф.14, ПС 6 кВ Дягилево ф.16 | ТП-3031 | 6 | КЛ-0,4 кВ КЛ3 от ТП-3031 | 0.4 | 8 | 0 | 0 | 8 |  |  | 0 | 8
4002 | МУП 'РГРЭС' | ПС 6 кВ Дягилево | ПС 6 кВ Дягилево ф.14, ПС 6 кВ Дягилево ф.16 | ТП-3031 | 6 | КЛ-0,4 кВ КЛ4 от ТП-3031 | 0.4 | 1 | 0 | 1 | 0 |  |  | 0 | 1
4003 | МУП 'РГРЭС' | ПС 6 кВ Дягилево | ПС 6 кВ Дягилево ф.14, ПС 6 кВ Дягилево ф.16 | ТП-3031 | 6 | КЛ-0,4 кВ КЛ5 от ТП-3031 | 0.4 | 1 | 0 | 1 | 0 |  |  | 0 | 1
4004 | МУП 'РГРЭС' | ПС 6 кВ Дягилево | ПС 6 кВ Дягилево ф.14, ПС 6 кВ Дягилево ф.16 | ТП-3031 | 6 | КЛ-0,4 кВ КЛ6 от ТП-3031 | 0.4 | 1 | 0 | 1 | 0 |  |  | 0 | 1
4005 | МУП 'РГРЭС' | ПС 6 кВ Дягилево | ПС 6 кВ Дягилево ф.14, ПС 6 кВ Дягилево ф.16 | ТП-3031 | 6 | КЛ-0,4 кВ КЛ7 от ТП-3031 | 0.4 | 1 | 0 | 0 | 1 |  |  | 0 | 1
4006 | МУП 'РГРЭС' | ПС 6 кВ Дягилево | ПС 6 кВ Дягилево ф.14, ПС 6 кВ Дягилево ф.16 | ТП-331 | 6 | ВЛ-0,4 кВ от ТП-331 | 0.4 | 3 | 0 | 0 | 3 |  |  | 0 | 3
4007 | МУП 'РГРЭС' | ПС 6 кВ Дягилево | ПС 6 кВ Дягилево ф.14, ПС 6 кВ Дягилево ф.16 | ТП-331 | 6 | КЛ-0,4 кВ КЛ1 от ТП-331 | 0.4 | 1 | 0 | 0 | 1 |  |  | 1 | 0
4008 | МУП 'РГРЭС' | ПС 6 кВ Дягилево | ПС 6 кВ Дягилево ф.14, ПС 6 кВ Дягилево ф.16 | ТП-331 | 6 | КЛ-0,4 кВ КЛ2 от ТП-331 | 0.4 | 2 | 0 | 0 | 2 |  |  | 0 | 2
4009 | МУП 'РГРЭС' | ПС 6 кВ Дягилево | ПС 6 кВ Дягилево ф.14, ПС 6 кВ Дягилево ф.16 | ТП-331 | 6 | КЛ-0,4 кВ КЛ3 от ТП-331 | 0.4 | 2 | 0 | 0 | 2 |  |  | 0 | 2
4010 | МУП 'РГРЭС' | ПС 6 кВ Дягилево | ПС 6 кВ Дягилево ф.14,ПС 6 кВ Дягилево ф.17 | ТП-3053 | 6 | КЛ-0,4 кВ КЛ1 от ТП-3053 | 0.4 | 2 | 0 | 2 | 0 |  |  | 0 | 2
4011 | МУП 'РГРЭС' | ПС 6 кВ Дягилево | ПС 6 кВ Дягилево ф.16 | ТП-3020 | 6 | КЛ-0,4 кВ КЛ1 от ТП-3020 | 0.4 | 1 | 0 | 0 | 1 |  |  | 1 | 0
4012 | МУП 'РГРЭС' | ПС 6 кВ Дягилево | ПС 6 кВ Дягилево ф.16 | ТП-3024 | 6 | КЛ-0,4 кВ КЛ1 от ТП-3024 | 0.4 | 1 | 0 | 0 | 1 |  |  | 1 | 0
4013 | МУП 'РГРЭС' | ПС 6 кВ Дягилево | ПС 6 кВ Дягилево ф.16 | ТП-3024 | 6 | КЛ-0,4 кВ КЛ2 от ТП-3024 | 0.4 | 1 | 0 | 0 | 1 |  |  | 1 | 0
4014 | МУП 'РГРЭС' | ПС 6 кВ Дягилево | ПС 6 кВ Дягилево ф.16 | ТП-310 | 6 | КЛ-0,4 кВ КЛ1 от ТП-310 | 0.4 | 1 | 0 | 0 | 1 |  |  | 1 | 0
4015 | МУП 'РГРЭС' | ПС 6 кВ Дягилево | ПС 6 кВ Дягилево ф.16 | ТП-310 | 6 | КЛ-0,4 кВ КЛ2 от ТП-310 | 0.4 | 1 | 0 | 0 | 1 |  |  | 1 | 0
4016 | МУП 'РГРЭС' | ПС 6 кВ Дягилево | ПС 6 кВ Дягилево ф.16 | ТП-310 | 6 | КЛ-0,4 кВ КЛ3 от ТП-310 | 0.4 | 4 | 0 | 0 | 4 |  |  | 0 | 4
4017 | МУП 'РГРЭС' | ПС 6 кВ Дягилево | ПС 6 кВ Дягилево ф.16 | ТП-310 | 6 | КЛ-0,4 кВ КЛ4 от ТП-310 | 0.4 | 4 | 0 | 0 | 4 |  |  | 0 | 4
4018 | МУП 'РГРЭС' | ПС 6 кВ Дягилево | ПС 6 кВ Дягилево ф.16 | ТП-322 | 6 | ВЛ-0,4 кВ от ТП-322 | 0.4 | 3 | 0 | 0 | 3 |  |  | 0 | 3
4019 | МУП 'РГРЭС' | ПС 6 кВ Дягилево | ПС 6 кВ Дягилево ф.16 | ТП-322 | 6 | КЛ-0,4 кВ КЛ1 от ТП-322 | 0.4 | 1 | 0 | 0 | 1 |  |  | 1 | 0
4020 | МУП 'РГРЭС' | ПС 6 кВ Дягилево | ПС 6 кВ Дягилево ф.16 | ТП-322 | 6 | КЛ-0,4 кВ КЛ2 от ТП-322 | 0.4 | 1 | 0 | 0 | 1 |  |  | 1 | 0
4021 | МУП 'РГРЭС' | ПС 6 кВ Дягилево | ПС 6 кВ Дягилево ф.16 | ТП-322 | 6 | КЛ-0,4 кВ КЛ3 от ТП-322 | 0.4 | 1 | 0 | 0 | 1 |  |  | 1 | 0
4022 | МУП 'РГРЭС' | ПС 6 кВ Дягилево | ПС 6 кВ Дягилево ф.16 | ТП-322 | 6 | КЛ-0,4 кВ КЛ4 от ТП-322 | 0.4 | 1 | 0 | 0 | 1 |  |  | 1 | 0
4023 | МУП 'РГРЭС' | ПС 6 кВ Дягилево | ПС 6 кВ Дягилево ф.16 | ТП-322 | 6 | КЛ-0,4 кВ КЛ5 от ТП-322 | 0.4 | 1 | 0 | 0 | 1 |  |  | 1 | 0
4024 | МУП 'РГРЭС' | ПС 6 кВ Дягилево | ПС 6 кВ Дягилево ф.16 | ТП-322 | 6 | КЛ-0,4 кВ КЛ6 от ТП-322 | 0.4 | 1 | 0 | 0 | 1 |  |  | 0 | 1
4025 | МУП 'РГРЭС' | ПС 6 кВ Дягилево | ПС 6 кВ Дягилево ф.16 | ТП-322 | 6 | КЛ-0,4 кВ КЛ7 от ТП-322 | 0.4 | 8 | 0 | 0 | 8 |  |  | 0 | 8
4026 | МУП 'РГРЭС' | ПС 6 кВ Дягилево | ПС 6 кВ Дягилево ф.16 | ТП-323 | 6 | КЛ-0,4 кВ КЛ1 от ТП-323 | 0.4 | 4 | 0 | 0 | 4 |  |  | 4 | 0
4027 | МУП 'РГРЭС' | ПС 6 кВ Дягилево | ПС 6 кВ Дягилево ф.16 | ТП-323 | 6 | КЛ-0,4 кВ КЛ2 от ТП-323 | 0.4 | 10 | 0 | 0 | 10 |  |  | 10 | 0
4028 | МУП 'РГРЭС' | ПС 6 кВ Дягилево | ПС 6 кВ Дягилево ф.16 | ТП-323 | 6 | КЛ-0,4 кВ КЛ3 от ТП-323 | 0.4 | 16 | 0 | 0 | 16 |  |  | 0 | 16
4029 | МУП 'РГРЭС' | ПС 6 кВ Дягилево | ПС 6 кВ Дягилево ф.16 | ТП-323 | 6 | КЛ-0,4 кВ КЛ4 от ТП-323 | 0.4 | 16 | 0 | 0 | 16 |  |  | 0 | 16
4030 | МУП 'РГРЭС' | ПС 6 кВ Дягилево | ПС 6 кВ Дягилево ф.16 | ТП-323 | 6 | КЛ-0,4 кВ КЛ5 от ТП-323 | 0.4 | 1 | 0 | 1 | 0 |  |  | 1 | 0
4031 | МУП 'РГРЭС' | ПС 6 кВ Дягилево | ПС 6 кВ Дягилево ф.16 | ТП-324 | 6 | КЛ-0,4 кВ КЛ1 от ТП-324 | 0.4 | 1 | 0 | 0 | 1 |  |  | 1 | 0
4032 | МУП 'РГРЭС' | ПС 6 кВ Дягилево | ПС 6 кВ Дягилево ф.16 | ТП-324 | 6 | КЛ-0,4 кВ КЛ2 от ТП-324 | 0.4 | 1 | 0 | 0 | 1 |  |  | 1 | 0
4033 | МУП 'РГРЭС' | ПС 6 кВ Дягилево | ПС 6 кВ Дягилево ф.16 | ТП-324 | 6 | КЛ-0,4 кВ КЛ3 от ТП-324 | 0.4 | 2 | 0 | 0 | 2 |  |  | 0 | 2
4034 | МУП 'РГРЭС' | ПС 6 кВ Дягилево | ПС 6 кВ Дягилево ф.16 | ТП-324 | 6 | КЛ-0,4 кВ КЛ4 от ТП-324 | 0.4 | 2 | 0 | 0 | 2 |  |  | 0 | 2
4035 | МУП 'РГРЭС' | ПС 6 кВ Дягилево | ПС 6 кВ Дягилево ф.16 | ТП-325 | 6 | ВЛ-0,4 кВ от ТП-325 | 0.4 | 6 | 0 | 0 | 6 |  |  | 0 | 6
4036 | МУП 'РГРЭС' | ПС 6 кВ Дягилево | ПС 6 кВ Дягилево ф.16 | ТП-325 | 6 | КЛ-0,4 кВ КЛ1 от ТП-325 | 0.4 | 2 | 0 | 0 | 2 |  |  | 2 | 0
4037 | МУП 'РГРЭС' | ПС 6 кВ Дягилево | ПС 6 кВ Дягилево ф.16 | ТП-325 | 6 | КЛ-0,4 кВ КЛ2 от ТП-325 | 0.4 | 2 | 0 | 0 | 2 |  |  | 2 | 0
4038 | МУП 'РГРЭС' | ПС 6 кВ Дягилево | ПС 6 кВ Дягилево ф.16 | ТП-325 | 6 | КЛ-0,4 кВ КЛ3 от ТП-325 | 0.4 | 2 | 0 | 0 | 2 |  |  | 2 | 0
4039 | МУП 'РГРЭС' | ПС 6 кВ Дягилево | ПС 6 кВ Дягилево ф.16 | ТП-325 | 6 | КЛ-0,4 кВ КЛ4 от ТП-325 | 0.4 | 4 | 0 | 0 | 4 |  |  | 4 | 0
4040 | МУП 'РГРЭС' | ПС 6 кВ Дягилево | ПС 6 кВ Дягилево ф.16 | ТП-325 | 6 | КЛ-0,4 кВ КЛ5 от ТП-325 | 0.4 | 7 | 0 | 0 | 7 |  |  | 7 | 0
4041 | МУП 'РГРЭС' | ПС 6 кВ Дягилево | ПС 6 кВ Дягилево ф.16 | ТП-325 | 6 | КЛ-0,4 кВ КЛ6 от ТП-325 | 0.4 | 9 | 0 | 0 | 9 |  |  | 0 | 9
4042 | МУП 'РГРЭС' | ПС 6 кВ Дягилево | ПС 6 кВ Дягилево ф.16 | ТП-325 | 6 | КЛ-0,4 кВ КЛ7 от ТП-325 | 0.4 | 9 | 0 | 0 | 9 |  |  | 0 | 9
4043 | МУП 'РГРЭС' | ПС 6 кВ Дягилево | ПС 6 кВ Дягилево ф.16, ПС 6 кВ Дягилево ф.17 | ТП-756 | 6 | ВЛ-0,4 кВ от ТП-756 | 0.4 | 4 | 0 | 0 | 4 |  |  | 0 | 4
4044 | МУП 'РГРЭС' | ПС 6 кВ Дягилево | ПС 6 кВ Дягилево ф.16, ПС 6 кВ Дягилево ф.17 | ТП-756 | 6 | КЛ-0,4 кВ КЛ1 от ТП-756 | 0.4 | 1 | 0 | 1 | 0 |  |  | 1 | 0
4045 | МУП 'РГРЭС' | ПС 6 кВ Дягилево | ПС 6 кВ Дягилево ф.16, ПС 6 кВ Дягилево ф.17 | ТП-756 | 6 | КЛ-0,4 кВ КЛ10 от ТП-756 | 0.4 | 1 | 0 | 1 | 0 |  |  | 0 | 1
4046 | МУП 'РГРЭС' | ПС 6 кВ Дягилево | ПС 6 кВ Дягилево ф.16, ПС 6 кВ Дягилево ф.17 | ТП-756 | 6 | КЛ-0,4 кВ КЛ11 от ТП-756 | 0.4 | 1 | 0 | 1 | 0 |  |  | 0 | 1
4047 | МУП 'РГРЭС' | ПС 6 кВ Дягилево | ПС 6 кВ Дягилево ф.16, ПС 6 кВ Дягилево ф.17 | ТП-756 | 6 | КЛ-0,4 кВ КЛ12 от ТП-756 | 0.4 | 1 | 0 | 1 | 0 |  |  | 0 | 1
4048 | МУП 'РГРЭС' | ПС 6 кВ Дягилево | ПС 6 кВ Дягилево ф.16, ПС 6 кВ Дягилево ф.17 | ТП-756 | 6 | КЛ-0,4 кВ КЛ13 от ТП-756 | 0.4 | 1 | 0 | 0 | 1 |  |  | 1 | 0
4049 | МУП 'РГРЭС' | ПС 6 кВ Дягилево | ПС 6 кВ Дягилево ф.16, ПС 6 кВ Дягилево ф.17 | ТП-756 | 6 | КЛ-0,4 кВ КЛ14 от ТП-756 | 0.4 | 1 | 0 | 0 | 1 |  |  | 1 | 0
4050 | МУП 'РГРЭС' | ПС 6 кВ Дягилево | ПС 6 кВ Дягилево ф.16, ПС 6 кВ Дягилево ф.17 | ТП-756 | 6 | КЛ-0,4 кВ КЛ15 от ТП-756 | 0.4 | 1 | 0 | 0 | 1 |  |  | 1 | 0
4051 | МУП 'РГРЭС' | ПС 6 кВ Дягилево | ПС 6 кВ Дягилево ф.16, ПС 6 кВ Дягилево ф.17 | ТП-756 | 6 | КЛ-0,4 кВ КЛ16 от ТП-756 | 0.4 | 1 | 0 | 1 | 0 |  |  | 0 | 1
4052 | МУП 'РГРЭС' | ПС 6 кВ Дягилево | ПС 6 кВ Дягилево ф.16, ПС 6 кВ Дягилево ф.17 | ТП-756 | 6 | КЛ-0,4 кВ КЛ17 от ТП-756 | 0.4 | 1 | 0 | 1 | 0 |  |  | 1 | 0
4053 | МУП 'РГРЭС' | ПС 6 кВ Дягилево | ПС 6 кВ Дягилево ф.16, ПС 6 кВ Дягилево ф.17 | ТП-756 | 6 | КЛ-0,4 кВ КЛ2 от ТП-756 | 0.4 | 1 | 0 | 1 | 0 |  |  | 1 | 0
4054 | МУП 'РГРЭС' | ПС 6 кВ Дягилево | ПС 6 кВ Дягилево ф.16, ПС 6 кВ Дягилево ф.17 | ТП-756 | 6 | КЛ-0,4 кВ КЛ3 от ТП-756 | 0.4 | 1 | 0 | 1 | 0 |  |  | 0 | 1
4055 | МУП 'РГРЭС' | ПС 6 кВ Дягилево | ПС 6 кВ Дягилево ф.16, ПС 6 кВ Дягилево ф.17 | ТП-756 | 6 | КЛ-0,4 кВ КЛ4 от ТП-756 | 0.4 | 2 | 0 | 0 | 2 |  |  | 0 | 2
4056 | МУП 'РГРЭС' | ПС 6 кВ Дягилево | ПС 6 кВ Дягилево ф.16, ПС 6 кВ Дягилево ф.17 | ТП-756 | 6 | КЛ-0,4 кВ КЛ5 от ТП-756 | 0.4 | 1 | 0 | 1 | 0 |  |  | 0 | 1
4057 | МУП 'РГРЭС' | ПС 6 кВ Дягилево | ПС 6 кВ Дягилево ф.16, ПС 6 кВ Дягилево ф.17 | ТП-756 | 6 | КЛ-0,4 кВ КЛ6 от ТП-756 | 0.4 | 2 | 0 | 0 | 2 |  |  | 0 | 2
4058 | МУП 'РГРЭС' | ПС 6 кВ Дягилево | ПС 6 кВ Дягилево ф.16, ПС 6 кВ Дягилево ф.17 | ТП-756 | 6 | КЛ-0,4 кВ КЛ7 от ТП-756 | 0.4 | 1 | 0 | 1 | 0 |  |  | 1 | 0
4059 | МУП 'РГРЭС' | ПС 6 кВ Дягилево | ПС 6 кВ Дягилево ф.16, ПС 6 кВ Дягилево ф.17 | ТП-756 | 6 | КЛ-0,4 кВ КЛ8 от ТП-756 | 0.4 | 1 | 0 | 1 | 0 |  |  | 1 | 0
4060 | МУП 'РГРЭС' | ПС 6 кВ Дягилево | ПС 6 кВ Дягилево ф.16, ПС 6 кВ Дягилево ф.17 | ТП-756 | 6 | КЛ-0,4 кВ КЛ9 от ТП-756 | 0.4 | 1 | 0 | 1 | 0 |  |  | 1 | 0
4061 | МУП 'РГРЭС' | ПС 6 кВ Дягилево | ПС 6 кВ Дягилево ф.16, ПС 6 кВ Дягилево ф.17, ПС 6 кВ Дягилево ф.13 | ТП-755 | 6 | КЛ-0,4 кВ КЛ1 от ТП-755 | 0.4 | 1 | 0 | 0 | 1 |  |  | 1 | 0
4062 | МУП 'РГРЭС' | ПС 6 кВ Дягилево | ПС 6 кВ Дягилево ф.16, ПС 6 кВ Дягилево ф.17, ПС 6 кВ Дягилево ф.13 | ТП-755 | 6 | КЛ-0,4 кВ КЛ2 от ТП-755 | 0.4 | 1 | 0 | 0 | 1 |  |  | 1 | 0
4063 | МУП 'РГРЭС' | ПС 6 кВ Дягилево | ПС 6 кВ Дягилево ф.16, ПС 6 кВ Дягилево ф.17, ПС 6 кВ Дягилево ф.13 | ТП-755 | 6 | КЛ-0,4 кВ КЛ3 от ТП-755 | 0.4 | 1 | 0 | 0 | 1 |  |  | 1 | 0
4064 | МУП 'РГРЭС' | ПС 6 кВ Дягилево | ПС 6 кВ Дягилево ф.16, ПС 6 кВ Дягилево ф.17, ПС 6 кВ Дягилево ф.13 | ТП-755 | 6 | КЛ-0,4 кВ КЛ4 от ТП-755 | 0.4 | 2 | 0 | 0 | 2 |  |  | 0 | 2
4065 | МУП 'РГРЭС' | ПС 6 кВ Дягилево | ПС 6 кВ Дягилево ф.16, ПС 6 кВ Дягилево ф.17, ПС 6 кВ Дягилево ф.13 | ТП-755 | 6 | КЛ-0,4 кВ КЛ5 от ТП-755 | 0.4 | 2 | 0 | 0 | 2 |  |  | 0 | 2
4066 | МУП 'РГРЭС' | ПС 6 кВ Дягилево | ПС 6 кВ Дягилево ф.16, ПС 6 кВ Дягилево ф.17, ПС 6 кВ Дягилево ф.14 | РП-14 | 6 | ВЛ-0,4 кВ от РП-14 | 0.4 | 49 | 0 | 0 | 49 |  |  | 0 | 49
4067 | МУП 'РГРЭС' | ПС 6 кВ Дягилево | ПС 6 кВ Дягилево ф.16, ПС 6 кВ Дягилево ф.17, ПС 6 кВ Дягилево ф.14 | РП-14 | 6 | КЛ-0,4 кВ КЛ1 от РП-14 | 0.4 | 1 | 0 | 0 | 1 |  |  | 1 | 0
4068 | МУП 'РГРЭС' | ПС 6 кВ Дягилево | ПС 6 кВ Дягилево ф.16, ПС 6 кВ Дягилево ф.17, ПС 6 кВ Дягилево ф.14 | РП-14 | 6 | КЛ-0,4 кВ КЛ2 от РП-14 | 0.4 | 1 | 0 | 0 | 1 |  |  | 1 | 0
4069 | МУП 'РГРЭС' | ПС 6 кВ Дягилево | ПС 6 кВ Дягилево ф.16, ПС 6 кВ Дягилево ф.17, ПС 6 кВ Дягилево ф.14 | РП-14 | 6 | КЛ-0,4 кВ КЛ3 от РП-14 | 0.4 | 1 | 0 | 0 | 1 |  |  | 1 | 0
4070 | МУП 'РГРЭС' | ПС 6 кВ Дягилево | ПС 6 кВ Дягилево ф.16, ПС 6 кВ Дягилево ф.17, ПС 6 кВ Дягилево ф.14 | РП-14 | 6 | КЛ-0,4 кВ КЛ4 от РП-14 | 0.4 | 1 | 0 | 0 | 1 |  |  | 1 | 0
4071 | МУП 'РГРЭС' | ПС 6 кВ Дягилево | ПС 6 кВ Дягилево ф.16, ПС 6 кВ Дягилево ф.17, ПС 6 кВ Дягилево ф.14 | РП-14 | 6 | КЛ-0,4 кВ КЛ5 от РП-14 | 0.4 | 1 | 0 | 0 | 1 |  |  | 1 | 0
4072 | МУП 'РГРЭС' | ПС 6 кВ Дягилево | ПС 6 кВ Дягилево ф.16, ПС 6 кВ Дягилево ф.17, ПС 6 кВ Дягилево ф.14 | РП-14 | 6 | КЛ-0,4 кВ КЛ6 от РП-14 | 0.4 | 1 | 0 | 0 | 1 |  |  | 1 | 0
4073 | МУП 'РГРЭС' | ПС 6 кВ Дягилево | ПС 6 кВ Дягилево ф.16, ПС 6 кВ Дягилево ф.17, ПС 6 кВ Дягилево ф.14 | РП-14 | 6 | КЛ-0,4 кВ КЛ7 от РП-14 | 0.4 | 4 | 0 | 0 | 4 |  |  | 0 | 4
4074 | МУП 'РГРЭС' | ПС 6 кВ Дягилево | ПС 6 кВ Дягилево ф.16, ПС 6 кВ Дягилево ф.17, ПС 6 кВ Дягилево ф.14 | РП-14 | 6 | КЛ-0,4 кВ КЛ8 от РП-14 | 0.4 | 4 | 0 | 0 | 4 |  |  | 0 | 4
4075 | МУП 'РГРЭС' | ПС 6 кВ Дягилево | ПС 6 кВ Дягилево ф.16, ПС 6 кВ Дягилево ф.5а | ТП-309 | 6 | КЛ-0,4 кВ КЛ15 от ТП-309 | 0.4 | 1 | 0 | 0 | 1 |  |  | 0 | 1
4076 | МУП 'РГРЭС' | ПС 6 кВ Дягилево | ПС 6 кВ Дягилево ф.17 | ТП-301 | 6 | КЛ-0,4 кВ КЛ1 от ТП-301 | 0.4 | 4 | 0 | 0 | 4 |  |  | 0 | 4
4077 | МУП 'РГРЭС' | ПС 6 кВ Дягилево | ПС 6 кВ Дягилево ф.17 | ТП-301 | 6 | КЛ-0,4 кВ КЛ2 от ТП-301 | 0.4 | 5 | 0 | 0 | 5 |  |  | 0 | 5
4078 | МУП 'РГРЭС' | ПС 6 кВ Дягилево | ПС 6 кВ Дягилево ф.17 | ТП-301 | 6 | КЛ-0,4 кВ КЛ3 от ТП-301 | 0.4 | 1 | 0 | 1 | 0 |  |  | 0 | 1
4079 | МУП 'РГРЭС' | ПС 6 кВ Дягилево | ПС 6 кВ Дягилево ф.17 | ТП-3016 | 6 | КЛ-0,4 кВ КЛ1 от ТП-3016 | 0.4 | 1 | 0 | 1 | 0 |  |  | 1 | 0
4080 | МУП 'РГРЭС' | ПС 6 кВ Дягилево | ПС 6 кВ Дягилево ф.17 | ТП-303 | 6 | ВЛ-0,4 кВ от ТП-303 | 0.4 | 3 | 0 | 0 | 3 |  |  | 0 | 3
4081 | МУП 'РГРЭС' | ПС 6 кВ Дягилево | ПС 6 кВ Дягилево ф.17 | ТП-303 | 6 | КЛ-0,4 кВ КЛ1 от ТП-303 | 0.4 | 1 | 0 | 0 | 1 |  |  | 1 | 0
4082 | МУП 'РГРЭС' | ПС 6 кВ Дягилево | ПС 6 кВ Дягилево ф.17 | ТП-303 | 6 | КЛ-0,4 кВ КЛ2 от ТП-303 | 0.4 | 4 | 0 | 0 | 4 |  |  | 0 | 4
4083 | МУП 'РГРЭС' | ПС 6 кВ Дягилево | ПС 6 кВ Дягилево ф.17 | ТП-303 | 6 | КЛ-0,4 кВ КЛ3 от ТП-303 | 0.4 | 4 | 0 | 0 | 4 |  |  | 0 | 4
4084 | МУП 'РГРЭС' | ПС 6 кВ Дягилево | ПС 6 кВ Дягилево ф.17 | ТП-3046 | 6 | КЛ-0,4 кВ КЛ1 от ТП-3046 | 0.4 | 5 | 0 | 0 | 5 |  |  | 0 | 5
4085 | МУП 'РГРЭС' | ПС 6 кВ Дягилево | ПС 6 кВ Дягилево ф.17 | ТП-3049 | 6 | КЛ-0,4 кВ КЛ1 от ТП-3049 | 0.4 | 1 | 0 | 0 | 1 |  |  | 0 | 1
4086 | МУП 'РГРЭС' | ПС 6 кВ Дягилево | ПС 6 кВ Дягилево ф.17 | ТП-371 | 6 | КЛ-0,4 кВ КЛ1 от ТП-371 | 0.4 | 1 | 0 | 0 | 1 |  |  | 1 | 0
4087 | МУП 'РГРЭС' | ПС 6 кВ Дягилево | ПС 6 кВ Дягилево ф.17 | ТП-371 | 6 | КЛ-0,4 кВ КЛ2 от ТП-371 | 0.4 | 1 | 0 | 0 | 1 |  |  | 1 | 0
4088 | МУП 'РГРЭС' | ПС 6 кВ Дягилево | ПС 6 кВ Дягилево ф.17 | ТП-371 | 6 | КЛ-0,4 кВ КЛ3 от ТП-371 | 0.4 | 1 | 0 | 0 | 1 |  |  | 1 | 0
4089 | МУП 'РГРЭС' | ПС 6 кВ Дягилево | ПС 6 кВ Дягилево ф.17 | ТП-371 | 6 | КЛ-0,4 кВ КЛ4 от ТП-371 | 0.4 | 1 | 0 | 0 | 1 |  |  | 1 | 0
4090 | МУП 'РГРЭС' | ПС 6 кВ Дягилево | ПС 6 кВ Дягилево ф.17 | ТП-371 | 6 | КЛ-0,4 кВ КЛ5 от ТП-371 | 0.4 | 4 | 0 | 0 | 4 |  |  | 0 | 4
4091 | МУП 'РГРЭС' | ПС 6 кВ Дягилево | ПС 6 кВ Дягилево ф.17 | ТП-371 | 6 | КЛ-0,4 кВ КЛ6 от ТП-371 | 0.4 | 4 | 0 | 0 | 4 |  |  | 0 | 4
4092 | МУП 'РГРЭС' | ПС 6 кВ Дягилево | ПС 6 кВ Дягилево ф.17 | ТП-371 | 6 | КЛ-0,4 кВ КЛ7 от ТП-371 | 0.4 | 1 | 0 | 1 | 0 |  |  | 1 | 0
4093 | МУП 'РГРЭС' | ПС 6 кВ Дягилево | ПС 6 кВ Дягилево ф.17 | ТП-389 | 6 | ВЛ-0,4 кВ от ТП-389 | 0.4 | 24 | 0 | 0 | 24 |  |  | 0 | 24
4094 | МУП 'РГРЭС' | ПС 6 кВ Дягилево | ПС 6 кВ Дягилево ф.17 | ТП-389 | 6 | КЛ-0,4 кВ КЛ1 от ТП-389 | 0.4 | 2 | 0 | 0 | 2 |  |  | 0 | 2
4095 | МУП 'РГРЭС' | ПС 6 кВ Дягилево | ПС 6 кВ Дягилево ф.17 | ТП-389 | 6 | КЛ-0,4 кВ КЛ2 от ТП-389 | 0.4 | 1 | 0 | 0 | 1 |  |  | 1 | 0
4096 | МУП 'РГРЭС' | ПС 6 кВ Дягилево | ПС 6 кВ Дягилево ф.17 | ТП-389 | 6 | КЛ-0,4 кВ КЛ3 от ТП-389 | 0.4 | 1 | 0 | 0 | 1 |  |  | 1 | 0
4097 | МУП 'РГРЭС' | ПС 6 кВ Дягилево | ПС 6 кВ Дягилево ф.17 | ТП-389 | 6 | КЛ-0,4 кВ КЛ4 от ТП-389 | 0.4 | 2 | 0 | 0 | 2 |  |  | 0 | 2
4098 | МУП 'РГРЭС' | ПС 6 кВ Дягилево | ПС 6 кВ Дягилево ф.17 | ТП-757 | 6 | ВЛ-0,4 кВ от ТП-757 | 0.4 | 161 | 0 | 0 | 161 |  |  | 0 | 161
4099 | МУП 'РГРЭС' | ПС 6 кВ Дягилево | ПС 6 кВ Дягилево ф.17 | ТП-757 | 6 | КЛ-0,4 кВ КЛ1 от ТП-757 | 0.4 | 1 | 0 | 0 | 1 |  |  | 1 | 0
4100 | МУП 'РГРЭС' | ПС 6 кВ Дягилево | ПС 6 кВ Дягилево ф.17 | ТП-757 | 6 | КЛ-0,4 кВ КЛ2 от ТП-757 | 0.4 | 7 | 0 | 0 | 7 |  |  | 0 | 7
4101 | МУП 'РГРЭС' | ПС 6 кВ Дягилево | ПС 6 кВ Дягилево ф.17 | ТП-757 | 6 | КЛ-0,4 кВ КЛ3 от ТП-757 | 0.4 | 7 | 0 | 0 | 7 |  |  | 0 | 7
4102 | МУП 'РГРЭС' | ПС 6 кВ Дягилево | ПС 6 кВ Дягилево ф.17 | ТП-798 | 6 | ВЛ-0,4 кВ от ТП-798 | 0.4 | 63 | 0 | 0 | 63 |  |  | 0 | 63
4103 | МУП 'РГРЭС' | ПС 6 кВ Дягилево | ПС 6 кВ Дягилево ф.17 | ТП-798 | 6 | КЛ-0,4 кВ КЛ1 от ТП-798 | 0.4 | 1 | 0 | 0 | 1 |  |  | 0 | 1
4104 | МУП 'РГРЭС' | ПС 6 кВ Дягилево | ПС 6 кВ Дягилево ф.17 | ТП-798 | 6 | КЛ-0,4 кВ КЛ2 от ТП-798 | 0.4 | 1 | 0 | 0 | 1 |  |  | 0 | 1
4105 | МУП 'РГРЭС' | ПС 6 кВ Дягилево | ПС 6 кВ Дягилево ф.17 | ТП-798 | 6 | КЛ-0,4 кВ КЛ3 от ТП-798 | 0.4 | 8 | 0 | 0 | 8 |  |  | 0 | 8
4106 | МУП 'РГРЭС' | ПС 6 кВ Дягилево | ПС 6 кВ Дягилево ф.17, ПС 6 кВ Дягилево ф.13 | ТП-754 | 6 | КЛ-0,4 кВ КЛ1 от ТП-754 | 0.4 | 3 | 0 | 0 | 3 |  |  | 0 | 3
4107 | МУП 'РГРЭС' | ПС 6 кВ Дягилево | ПС 6 кВ Дягилево ф.17, ПС 6 кВ Дягилево ф.13 | ТП-754 | 6 | КЛ-0,4 кВ КЛ2 от ТП-754 | 0.4 | 1 | 0 | 1 | 0 |  |  | 0 | 1
4108 | МУП 'РГРЭС' | ПС 6 кВ Дягилево | ПС 6 кВ Дягилево ф.17, ПС 6 кВ Дягилево ф.13 | ТП-754 | 6 | КЛ-0,4 кВ КЛ3 от ТП-754 | 0.4 | 1 | 0 | 1 | 0 |  |  | 0 | 1
4109 | МУП 'РГРЭС' | ПС 6 кВ Дягилево | ПС 6 кВ Дягилево ф.17, ПС 6 кВ Дягилево ф.13 | ТП-754 | 6 | КЛ-0,4 кВ КЛ4 от ТП-754 | 0.4 | 3 | 0 | 0 | 3 |  |  | 0 | 3
4110 | МУП 'РГРЭС' | ПС 6 кВ Дягилево | ПС 6 кВ Дягилево ф.17, ПС 6 кВ Дягилево ф.13 | ТП-754 | 6 | КЛ-0,4 кВ КЛ5 от ТП-754 | 0.4 | 1 | 0 | 1 | 0 |  |  | 0 | 1
4111 | МУП 'РГРЭС' | ПС 6 кВ Дягилево | ПС 6 кВ Дягилево ф.17, ПС 6 кВ Дягилево ф.13 | ТП-КНС-8 | 6 | КЛ-0,4 кВ КЛ1 от ТП-КНС-8 | 0.4 | 1 | 0 | 0 | 1 |  |  | 1 | 0
4112 | МУП 'РГРЭС' | ПС 6 кВ Дягилево | ПС 6 кВ Дягилево ф.17, ПС 6 кВ Дягилево ф.13 | ТП-КНС-8 | 6 | КЛ-0,4 кВ КЛ2 от ТП-КНС-8 | 0.4 | 1 | 0 | 0 | 1 |  |  | 1 | 0
4113 | МУП 'РГРЭС' | ПС 6 кВ Дягилево | ПС 6 кВ Дягилево ф.17, ПС 6 кВ Дягилево ф.13, ПС 6 кВ Дягилево ф.16 | ТП-751 | 6 | ВЛ-0,4 кВ от ТП-751 | 0.4 | 14 | 0 | 0 | 14 |  |  | 0 | 14
4114 | МУП 'РГРЭС' | ПС 6 кВ Дягилево | ПС 6 кВ Дягилево ф.17, ПС 6 кВ Дягилево ф.13, ПС 6 кВ Дягилево ф.16 | ТП-751 | 6 | КЛ-0,4 кВ КЛ1 от ТП-751 | 0.4 | 1 | 0 | 0 | 1 |  |  | 1 | 0
4115 | МУП 'РГРЭС' | ПС 6 кВ Дягилево | ПС 6 кВ Дягилево ф.17, ПС 6 кВ Дягилево ф.13, ПС 6 кВ Дягилево ф.16 | ТП-751 | 6 | КЛ-0,4 кВ КЛ10 от ТП-751 | 0.4 | 6 | 0 | 0 | 6 |  |  | 0 | 6
4116 | МУП 'РГРЭС' | ПС 6 кВ Дягилево | ПС 6 кВ Дягилево ф.17, ПС 6 кВ Дягилево ф.13, ПС 6 кВ Дягилево ф.16 | ТП-751 | 6 | КЛ-0,4 кВ КЛ11 от ТП-751 | 0.4 | 6 | 0 | 0 | 6 |  |  | 0 | 6
4117 | МУП 'РГРЭС' | ПС 6 кВ Дягилево | ПС 6 кВ Дягилево ф.17, ПС 6 кВ Дягилево ф.13, ПС 6 кВ Дягилево ф.16 | ТП-751 | 6 | КЛ-0,4 кВ КЛ2 от ТП-751 | 0.4 | 1 | 0 | 0 | 1 |  |  | 1 | 0
4118 | МУП 'РГРЭС' | ПС 6 кВ Дягилево | ПС 6 кВ Дягилево ф.17, ПС 6 кВ Дягилево ф.13, ПС 6 кВ Дягилево ф.16 | ТП-751 | 6 | КЛ-0,4 кВ КЛ3 от ТП-751 | 0.4 | 1 | 0 | 0 | 1 |  |  | 1 | 0
4119 | МУП 'РГРЭС' | ПС 6 кВ Дягилево | ПС 6 кВ Дягилево ф.17, ПС 6 кВ Дягилево ф.13, ПС 6 кВ Дягилево ф.16 | ТП-751 | 6 | КЛ-0,4 кВ КЛ4 от ТП-751 | 0.4 | 1 | 0 | 0 | 1 |  |  | 1 | 0
4120 | МУП 'РГРЭС' | ПС 6 кВ Дягилево | ПС 6 кВ Дягилево ф.17, ПС 6 кВ Дягилево ф.13, ПС 6 кВ Дягилево ф.16 | ТП-751 | 6 | КЛ-0,4 кВ КЛ5 от ТП-751 | 0.4 | 1 | 0 | 0 | 1 |  |  | 1 | 0
4121 | МУП 'РГРЭС' | ПС 6 кВ Дягилево | ПС 6 кВ Дягилево ф.17, ПС 6 кВ Дягилево ф.13, ПС 6 кВ Дягилево ф.16 | ТП-751 | 6 | КЛ-0,4 кВ КЛ6 от ТП-751 | 0.4 | 1 | 0 | 1 | 0 |  |  | 1 | 0
4122 | МУП 'РГРЭС' | ПС 6 кВ Дягилево | ПС 6 кВ Дягилево ф.17, ПС 6 кВ Дягилево ф.13, ПС 6 кВ Дягилево ф.16 | ТП-751 | 6 | КЛ-0,4 кВ КЛ7 от ТП-751 | 0.4 | 1 | 0 | 1 | 0 |  |  | 1 | 0
4123 | МУП 'РГРЭС' | ПС 6 кВ Дягилево | ПС 6 кВ Дягилево ф.17, ПС 6 кВ Дягилево ф.13, ПС 6 кВ Дягилево ф.16 | ТП-751 | 6 | КЛ-0,4 кВ КЛ8 от ТП-751 | 0.4 | 1 | 0 | 1 | 0 |  |  | 1 | 0
4124 | МУП 'РГРЭС' | ПС 6 кВ Дягилево | ПС 6 кВ Дягилево ф.17, ПС 6 кВ Дягилево ф.13, ПС 6 кВ Дягилево ф.16 | ТП-751 | 6 | КЛ-0,4 кВ КЛ9 от ТП-751 | 0.4 | 1 | 0 | 0 | 1 |  |  | 1 | 0
4125 | МУП 'РГРЭС' | ПС 6 кВ Дягилево | ПС 6 кВ Дягилево ф.17, ПС 6 кВ Дягилево ф.16 | РП-49 | 6 | ВЛ-0,4 кВ от РП-49 | 0.4 | 1 | 0 | 0 | 1 |  |  | 0 | 1
4126 | МУП 'РГРЭС' | ПС 6 кВ Дягилево | ПС 6 кВ Дягилево ф.17, ПС 6 кВ Дягилево ф.16 | РП-49 | 6 | КЛ-0,4 кВ КЛ1 от РП-49 | 0.4 | 1 | 0 | 1 | 0 |  |  | 1 | 0
4127 | МУП 'РГРЭС' | ПС 6 кВ Дягилево | ПС 6 кВ Дягилево ф.17, ПС 6 кВ Дягилево ф.16 | РП-49 | 6 | КЛ-0,4 кВ КЛ2 от РП-49 | 0.4 | 1 | 0 | 0 | 1 |  |  | 1 | 0
4128 | МУП 'РГРЭС' | ПС 6 кВ Дягилево | ПС 6 кВ Дягилево ф.17, ПС 6 кВ Дягилево ф.16 | РП-49 | 6 | КЛ-0,4 кВ КЛ3 от РП-49 | 0.4 | 1 | 0 | 1 | 0 |  |  | 1 | 0
4129 | МУП 'РГРЭС' | ПС 6 кВ Дягилево | ПС 6 кВ Дягилево ф.17, ПС 6 кВ Дягилево ф.16 | РП-49 | 6 | КЛ-0,4 кВ КЛ4 от РП-49 | 0.4 | 1 | 0 | 0 | 1 |  |  | 1 | 0
4130 | МУП 'РГРЭС' | ПС 6 кВ Дягилево | ПС 6 кВ Дягилево ф.17, ПС 6 кВ Дягилево ф.16 | РП-49 | 6 | КЛ-0,4 кВ КЛ5 от РП-49 | 0.4 | 1 | 0 | 0 | 1 |  |  | 1 | 0
4131 | МУП 'РГРЭС' | ПС 6 кВ Дягилево | ПС 6 кВ Дягилево ф.17, ПС 6 кВ Дягилево ф.16 | РП-49 | 6 | КЛ-0,4 кВ КЛ6 от РП-49 | 0.4 | 1 | 0 | 0 | 1 |  |  | 1 | 0
4132 | МУП 'РГРЭС' | ПС 6 кВ Дягилево | ПС 6 кВ Дягилево ф.17, ПС 6 кВ Дягилево ф.16 | РП-49 | 6 | КЛ-0,4 кВ КЛ7 от РП-49 | 0.4 | 1 | 0 | 0 | 1 |  |  | 0 | 1
4133 | МУП 'РГРЭС' | ПС 6 кВ Дягилево | ПС 6 кВ Дягилево ф.17, ПС 6 кВ Дягилево ф.16 | РП-49 | 6 | КЛ-0,4 кВ КЛ8 от РП-49 | 0.4 | 8 | 0 | 0 | 8 |  |  | 0 | 8
4134 | МУП 'РГРЭС' | ПС 6 кВ Дягилево | ПС 6 кВ Дягилево ф.17, ПС 6 кВ Дягилево ф.16 | РП-49 | 6 | КЛ-0,4 кВ КЛ9 от РП-49 | 0.4 | 1 | 0 | 0 | 1 |  |  | 0 | 1
4135 | МУП 'РГРЭС' | ПС 6 кВ Дягилево | ПС 6 кВ Дягилево ф.17, ПС 6 кВ Дягилево ф.16, ПС 6 кВ Дягилево ф.13 | ТП-752 | 6 | ВЛ-0,4 кВ от ТП-752 | 0.4 | 3 | 0 | 0 | 3 |  |  | 0 | 3
4136 | МУП 'РГРЭС' | ПС 6 кВ Дягилево | ПС 6 кВ Дягилево ф.17, ПС 6 кВ Дягилево ф.16, ПС 6 кВ Дягилево ф.13 | ТП-752 | 6 | КЛ-0,4 кВ КЛ1 от ТП-752 | 0.4 | 1 | 0 | 0 | 1 |  |  | 1 | 0
4137 | МУП 'РГРЭС' | ПС 6 кВ Дягилево | ПС 6 кВ Дягилево ф.17, ПС 6 кВ Дягилево ф.16, ПС 6 кВ Дягилево ф.13 | ТП-752 | 6 | КЛ-0,4 кВ КЛ10 от ТП-752 | 0.4 | 1 | 0 | 1 | 0 |  |  | 0 | 1
4138 | МУП 'РГРЭС' | ПС 6 кВ Дягилево | ПС 6 кВ Дягилево ф.17, ПС 6 кВ Дягилево ф.16, ПС 6 кВ Дягилево ф.13 | ТП-752 | 6 | КЛ-0,4 кВ КЛ2 от ТП-752 | 0.4 | 1 | 0 | 0 | 1 |  |  | 1 | 0
4139 | МУП 'РГРЭС' | ПС 6 кВ Дягилево | ПС 6 кВ Дягилево ф.17, ПС 6 кВ Дягилево ф.16, ПС 6 кВ Дягилево ф.13 | ТП-752 | 6 | КЛ-0,4 кВ КЛ3 от ТП-752 | 0.4 | 1 | 0 | 1 | 0 |  |  | 1 | 0
4140 | МУП 'РГРЭС' | ПС 6 кВ Дягилево | ПС 6 кВ Дягилево ф.17, ПС 6 кВ Дягилево ф.16, ПС 6 кВ Дягилево ф.13 | ТП-752 | 6 | КЛ-0,4 кВ КЛ4 от ТП-752 | 0.4 | 1 | 0 | 1 | 0 |  |  | 1 | 0
4141 | МУП 'РГРЭС' | ПС 6 кВ Дягилево | ПС 6 кВ Дягилево ф.17, ПС 6 кВ Дягилево ф.16, ПС 6 кВ Дягилево ф.13 | ТП-752 | 6 | КЛ-0,4 кВ КЛ5 от ТП-752 | 0.4 | 1 | 0 | 0 | 1 |  |  | 1 | 0
4142 | МУП 'РГРЭС' | ПС 6 кВ Дягилево | ПС 6 кВ Дягилево ф.17, ПС 6 кВ Дягилево ф.16, ПС 6 кВ Дягилево ф.13 | ТП-752 | 6 | КЛ-0,4 кВ КЛ6 от ТП-752 | 0.4 | 4 | 0 | 0 | 4 |  |  | 0 | 4
4143 | МУП 'РГРЭС' | ПС 6 кВ Дягилево | ПС 6 кВ Дягилево ф.17, ПС 6 кВ Дягилево ф.16, ПС 6 кВ Дягилево ф.13 | ТП-752 | 6 | КЛ-0,4 кВ КЛ7 от ТП-752 | 0.4 | 1 | 0 | 1 | 0 |  |  | 0 | 1
4144 | МУП 'РГРЭС' | ПС 6 кВ Дягилево | ПС 6 кВ Дягилево ф.17, ПС 6 кВ Дягилево ф.16, ПС 6 кВ Дягилево ф.13 | ТП-752 | 6 | КЛ-0,4 кВ КЛ8 от ТП-752 | 0.4 | 4 | 0 | 0 | 4 |  |  | 0 | 4
4145 | МУП 'РГРЭС' | ПС 6 кВ Дягилево | ПС 6 кВ Дягилево ф.17, ПС 6 кВ Дягилево ф.16, ПС 6 кВ Дягилево ф.13 | ТП-752 | 6 | КЛ-0,4 кВ КЛ9 от ТП-752 | 0.4 | 1 | 0 | 1 | 0 |  |  | 0 | 1
4146 | МУП 'РГРЭС' | ПС 6 кВ Дягилево | ПС 6 кВ Дягилево ф.18 | ТП-3003 | 6 | ВЛ-0,4 кВ от ТП-3003 | 0.4 | 3 | 0 | 0 | 3 |  |  | 0 | 3
4147 | МУП 'РГРЭС' | ПС 6 кВ Дягилево | ПС 6 кВ Дягилево ф.18 | ТП-3012 | 6 | КЛ-0,4 кВ КЛ1 от ТП-3012 | 0.4 | 1 | 0 | 0 | 1 |  |  | 1 | 0
4148 | МУП 'РГРЭС' | ПС 6 кВ Дягилево | ПС 6 кВ Дягилево ф.18 | ТП-3013 | 6 | ВЛ-0,4 кВ от ТП-3013 | 0.4 | 63 | 0 | 0 | 63 |  |  | 0 | 63
4149 | МУП 'РГРЭС' | ПС 6 кВ Дягилево | ПС 6 кВ Дягилево ф.18 | ТП-3014 | 6 | ВЛ-0,4 кВ от ТП-3014 | 0.4 | 121 | 0 | 0 | 121 |  |  | 0 | 121
4150 | МУП 'РГРЭС' | ПС 6 кВ Дягилево | ПС 6 кВ Дягилево ф.18 | ТП-3014 | 6 | КЛ-0,4 кВ КЛ1 от ТП-3014 | 0.4 | 1 | 0 | 0 | 1 |  |  | 0 | 1
4151 | МУП 'РГРЭС' | ПС 6 кВ Дягилево | ПС 6 кВ Дягилево ф.18 | ТП-3014 | 6 | КЛ-0,4 кВ КЛ2 от ТП-3014 | 0.4 | 8 | 0 | 0 | 8 |  |  | 0 | 8
4152 | МУП 'РГРЭС' | ПС 6 кВ Дягилево | ПС 6 кВ Дягилево ф.18 | ТП-3014 | 6 | КЛ-0,4 кВ КЛ3 от ТП-3014 | 0.4 | 1 | 0 | 0 | 1 |  |  | 0 | 1
4153 | МУП 'РГРЭС' | ПС 6 кВ Дягилево | ПС 6 кВ Дягилево ф.18 | ТП-3035 | 6 | КЛ-0,4 кВ КЛ1 от ТП-3035 | 0.4 | 1 | 0 | 0 | 1 |  |  | 1 | 0
4154 | МУП 'РГРЭС' | ПС 6 кВ Дягилево | ПС 6 кВ Дягилево ф.18 | ТП-739а | 6 | КЛ-0,4 кВ КЛ2 от ТП-739а | 0.4 | 1 | 0 | 0 | 1 |  |  | 1 | 0
4155 | МУП 'РГРЭС' | ПС 6 кВ Дягилево | ПС 6 кВ Дягилево ф.18 | ТП-739а | 6 | КЛ-0,4 кВ КЛ3 от ТП-739а | 0.4 | 1 | 0 | 0 | 1 |  |  | 0 | 1
4156 | МУП 'РГРЭС' | ПС 6 кВ Дягилево | ПС 6 кВ Дягилево ф.18 | ТП-739а | 6 | КЛ-0,4 кВ КЛ4 от ТП-739а | 0.4 | 1 | 0 | 0 | 1 |  |  | 0 | 1
4157 | МУП 'РГРЭС' | ПС 6 кВ Дягилево | ПС 6 кВ Дягилево ф.18 | ТП-739а | 6 | КЛ-0,4 кВ КЛ5 от ТП-739а | 0.4 | 1 | 0 | 0 | 1 |  |  | 0 | 1
4158 | МУП 'РГРЭС' | ПС 6 кВ Дягилево | ПС 6 кВ Дягилево ф.18 | ТП-739а | 6 | КЛ-0,4 кВ КЛ6 от ТП-739а | 0.4 | 1 | 0 | 0 | 1 |  |  | 0 | 1
4159 | МУП 'РГРЭС' | ПС 6 кВ Дягилево | ПС 6 кВ Дягилево ф.18 | ТП-739а | 6 | КЛ-0,4 кВ КЛ7 от ТП-739а | 0.4 | 1 | 0 | 0 | 1 |  |  | 0 | 1
4160 | МУП 'РГРЭС' | ПС 6 кВ Дягилево | ПС 6 кВ Дягилево ф.18 | ТП-739а | 6 | КЛ-0,4 кВ КЛ8 от ТП-739а | 0.4 | 1 | 0 | 0 | 1 |  |  | 0 | 1
4161 | МУП 'РГРЭС' | ПС 6 кВ Дягилево | ПС 6 кВ Дягилево ф.18 | ТП-770 | 6 | ВЛ-0,4 кВ от ТП-770 | 0.4 | 5 | 0 | 0 | 5 |  |  | 0 | 5
4162 | МУП 'РГРЭС' | ПС 6 кВ Дягилево | ПС 6 кВ Дягилево ф.18 | ТП-770 | 6 | КЛ-0,4 кВ КЛ1 от ТП-770 | 0.4 | 2 | 0 | 0 | 2 |  |  | 0 | 2
4163 | МУП 'РГРЭС' | ПС 6 кВ Дягилево | ПС 6 кВ Дягилево ф.18 | ТП-770 | 6 | КЛ-0,4 кВ КЛ2 от ТП-770 | 0.4 | 2 | 0 | 0 | 2 |  |  | 0 | 2
4164 | МУП 'РГРЭС' | ПС 6 кВ Дягилево | ПС 6 кВ Дягилево ф.18 | ТП-770 | 6 | КЛ-0,4 кВ КЛ3 от ТП-770 | 0.4 | 1 | 0 | 0 | 1 |  |  | 1 | 0
4165 | МУП 'РГРЭС' | ПС 6 кВ Дягилево | ПС 6 кВ Дягилево ф.18 | ТП-770 | 6 | КЛ-0,4 кВ КЛ4 от ТП-770 | 0.4 | 1 | 0 | 0 | 1 |  |  | 1 | 0
4166 | МУП 'РГРЭС' | ПС 6 кВ Дягилево | ПС 6 кВ Дягилево ф.18 | ТП-770 | 6 | КЛ-0,4 кВ КЛ5 от ТП-770 | 0.4 | 1 | 0 | 0 | 1 |  |  | 1 | 0
4167 | МУП 'РГРЭС' | ПС 6 кВ Дягилево | ПС 6 кВ Дягилево ф.18 | ТП-772 | 6 | ВЛ-0,4 кВ от ТП-772 | 0.4 | 152 | 0 | 0 | 152 |  |  | 0 | 152
4168 | МУП 'РГРЭС' | ПС 6 кВ Дягилево | ПС 6 кВ Дягилево ф.18 | ТП-772 | 6 | КЛ-0,4 кВ КЛ1 от ТП-772 | 0.4 | 2 | 0 | 0 | 2 |  |  | 0 | 2
4169 | МУП 'РГРЭС' | ПС 6 кВ Дягилево | ПС 6 кВ Дягилево ф.18 | ТП-772 | 6 | КЛ-0,4 кВ КЛ2 от ТП-772 | 0.4 | 2 | 0 | 0 | 2 |  |  | 0 | 2
4170 | МУП 'РГРЭС' | ПС 6 кВ Дягилево | ПС 6 кВ Дягилево ф.18 | ТП-773 | 6 | ВЛ-0,4 кВ от ТП-773 | 0.4 | 138 | 0 | 0 | 138 |  |  | 0 | 138
4171 | МУП 'РГРЭС' | ПС 6 кВ Дягилево | ПС 6 кВ Дягилево ф.18 | ТП-773 | 6 | КЛ-0,4 кВ КЛ1 от ТП-773 | 0.4 | 2 | 0 | 0 | 2 |  |  | 0 | 2
4172 | МУП 'РГРЭС' | ПС 6 кВ Дягилево | ПС 6 кВ Дягилево ф.18 | ТП-773 | 6 | КЛ-0,4 кВ КЛ2 от ТП-773 | 0.4 | 2 | 0 | 0 | 2 |  |  | 0 | 2
4173 | МУП 'РГРЭС' | ПС 6 кВ Дягилево | ПС 6 кВ Дягилево ф.18 | ТП-774 | 6 | ВЛ-0,4 кВ от ТП-774 | 0.4 | 93 | 0 | 0 | 93 |  |  | 0 | 93
4174 | МУП 'РГРЭС' | ПС 6 кВ Дягилево | ПС 6 кВ Дягилево ф.18 | ТП-774 | 6 | КЛ-0,4 кВ КЛ1 от ТП-774 | 0.4 | 2 | 0 | 0 | 2 |  |  | 0 | 2
4175 | МУП 'РГРЭС' | ПС 6 кВ Дягилево | ПС 6 кВ Дягилево ф.18 | ТП-774 | 6 | КЛ-0,4 кВ КЛ2 от ТП-774 | 0.4 | 2 | 0 | 0 | 2 |  |  | 0 | 2
4176 | МУП 'РГРЭС' | ПС 6 кВ Дягилево | ПС 6 кВ Дягилево ф.18 | ТП-775 | 6 | ВЛ-0,4 кВ от ТП-775 | 0.4 | 128 | 0 | 0 | 128 |  |  | 0 | 128
4177 | МУП 'РГРЭС' | ПС 6 кВ Дягилево | ПС 6 кВ Дягилево ф.18 | ТП-775 | 6 | КЛ-0,4 кВ КЛ1 от ТП-775 | 0.4 | 3 | 0 | 0 | 3 |  |  | 0 | 3
4178 | МУП 'РГРЭС' | ПС 6 кВ Дягилево | ПС 6 кВ Дягилево ф.18 | ТП-775 | 6 | КЛ-0,4 кВ КЛ2 от ТП-775 | 0.4 | 3 | 0 | 0 | 3 |  |  | 0 | 3
4179 | МУП 'РГРЭС' | ПС 6 кВ Дягилево | ПС 6 кВ Дягилево ф.18 | ТП-778 | 6 | ВЛ-0,4 кВ от ТП-778 | 0.4 | 241 | 0 | 0 | 241 |  |  | 0 | 241
4180 | МУП 'РГРЭС' | ПС 6 кВ Дягилево | ПС 6 кВ Дягилево ф.18 | ТП-778 | 6 | КЛ-0,4 кВ КЛ1 от ТП-778 | 0.4 | 3 | 0 | 0 | 3 |  |  | 0 | 3
4181 | МУП 'РГРЭС' | ПС 6 кВ Дягилево | ПС 6 кВ Дягилево ф.18 | ТП-778 | 6 | КЛ-0,4 кВ КЛ2 от ТП-778 | 0.4 | 3 | 0 | 0 | 3 |  |  | 0 | 3
4182 | МУП 'РГРЭС' | ПС 6 кВ Дягилево | ПС 6 кВ Дягилево ф.18 | ТП-779 | 6 | ВЛ-0,4 кВ от ТП-779 | 0.4 | 172 | 0 | 0 | 172 |  |  | 0 | 172
4183 | МУП 'РГРЭС' | ПС 6 кВ Дягилево | ПС 6 кВ Дягилево ф.18 | ТП-779 | 6 | КЛ-0,4 кВ КЛ1 от ТП-779 | 0.4 | 3 | 0 | 0 | 3 |  |  | 0 | 3
4184 | МУП 'РГРЭС' | ПС 6 кВ Дягилево | ПС 6 кВ Дягилево ф.18 | ТП-779 | 6 | КЛ-0,4 кВ КЛ2 от ТП-779 | 0.4 | 3 | 0 | 0 | 3 |  |  | 0 | 3
4185 | МУП 'РГРЭС' | ПС 6 кВ Дягилево | ПС 6 кВ Дягилево ф.18 | ТП-779 | 6 | КЛ-0,4 кВ КЛ3 от ТП-779 | 0.4 | 1 | 0 | 0 | 1 |  |  | 1 | 0
4186 | МУП 'РГРЭС' | ПС 6 кВ Дягилево | ПС 6 кВ Дягилево ф.18 | ТП-Пресс | 6 | КЛ-0,4 кВ КЛ1 от ТП-ТП-Пресс | 0.4 | 1 | 0 | 0 | 1 |  |  | 0 | 1
4187 | МУП 'РГРЭС' | ПС 6 кВ Дягилево | ПС 6 кВ Дягилево ф.18 | ТП-Пресс | 6 | КЛ-0,4 кВ КЛ2 от ТП-ТП-Пресс | 0.4 | 1 | 0 | 0 | 1 |  |  | 0 | 1
4188 | МУП 'РГРЭС' | ПС 6 кВ Дягилево | ПС 6 кВ Дягилево ф.5а | ТП-304 | 6 | ВЛ-0,4 кВ от ТП-304 | 0.4 | 22 | 0 | 0 | 22 |  |  | 0 | 22
4189 | МУП 'РГРЭС' | ПС 6 кВ Дягилево | ПС 6 кВ Дягилево ф.5а | ТП-304 | 6 | КЛ-0,4 кВ КЛ1 от ТП-304 | 0.4 | 1 | 0 | 0 | 1 |  |  | 1 | 0
4190 | МУП 'РГРЭС' | ПС 6 кВ Дягилево | ПС 6 кВ Дягилево ф.5а | ТП-304 | 6 | КЛ-0,4 кВ КЛ2 от ТП-304 | 0.4 | 2 | 0 | 0 | 2 |  |  | 0 | 2
4191 | МУП 'РГРЭС' | ПС 6 кВ Дягилево | ПС 6 кВ Дягилево ф.5а | ТП-304 | 6 | КЛ-0,4 кВ КЛ3 от ТП-304 | 0.4 | 1 | 0 | 0 | 1 |  |  | 1 | 0
4192 | МУП 'РГРЭС' | ПС 6 кВ Дягилево | ПС 6 кВ Дягилево ф.5а | ТП-304 | 6 | КЛ-0,4 кВ КЛ4 от ТП-304 | 0.4 | 2 | 0 | 0 | 2 |  |  | 0 | 2
4193 | МУП 'РГРЭС' | ПС 6 кВ Дягилево | ПС 6 кВ Дягилево ф.5а | ТП-305 | 6 | ВЛ-0,4 кВ от ТП-305 | 0.4 | 26 | 0 | 0 | 26 |  |  | 0 | 26
4194 | МУП 'РГРЭС' | ПС 6 кВ Дягилево | ПС 6 кВ Дягилево ф.5а | ТП-305 | 6 | КЛ-0,4 кВ КЛ1 от ТП-305 | 0.4 | 8 | 0 | 0 | 8 |  |  | 0 | 8
4195 | МУП 'РГРЭС' | ПС 6 кВ Дягилево | ПС 6 кВ Дягилево ф.5а | ТП-305 | 6 | КЛ-0,4 кВ КЛ2 от ТП-305 | 0.4 | 1 | 0 | 0 | 1 |  |  | 1 | 0
4196 | МУП 'РГРЭС' | ПС 6 кВ Дягилево | ПС 6 кВ Дягилево ф.5а | ТП-305 | 6 | КЛ-0,4 кВ КЛ3 от ТП-305 | 0.4 | 8 | 0 | 0 | 8 |  |  | 0 | 8
4197 | МУП 'РГРЭС' | ПС 6 кВ Дягилево | ПС 6 кВ Дягилево ф.5а | ТП-306 | 6 | ВЛ-0,4 кВ от ТП-306 | 0.4 | 24 | 0 | 0 | 24 |  |  | 0 | 24
4198 | МУП 'РГРЭС' | ПС 6 кВ Дягилево | ПС 6 кВ Дягилево ф.5а | ТП-306 | 6 | КЛ-0,4 кВ КЛ1 от ТП-306 | 0.4 | 1 | 0 | 1 | 0 |  |  | 1 | 0
4199 | МУП 'РГРЭС' | ПС 6 кВ Дягилево | ПС 6 кВ Дягилево ф.5а | ТП-306 | 6 | КЛ-0,4 кВ КЛ2 от ТП-306 | 0.4 | 1 | 0 | 1 | 0 |  |  | 1 | 0
4200 | МУП 'РГРЭС' | ПС 6 кВ Дягилево | ПС 6 кВ Дягилево ф.5а | ТП-306 | 6 | КЛ-0,4 кВ КЛ3 от ТП-306 | 0.4 | 1 | 0 | 1 | 0 |  |  | 1 | 0
4201 | МУП 'РГРЭС' | ПС 6 кВ Дягилево | ПС 6 кВ Дягилево ф.5а | ТП-306 | 6 | КЛ-0,4 кВ КЛ4 от ТП-306 | 0.4 | 1 | 0 | 0 | 1 |  |  | 1 | 0
4202 | МУП 'РГРЭС' | ПС 6 кВ Дягилево | ПС 6 кВ Дягилево ф.5а | ТП-306 | 6 | КЛ-0,4 кВ КЛ5 от ТП-306 | 0.4 | 1 | 0 | 0 | 1 |  |  | 1 | 0
4203 | МУП 'РГРЭС' | ПС 6 кВ Дягилево | ПС 6 кВ Дягилево ф.5а | ТП-306 | 6 | КЛ-0,4 кВ КЛ6 от ТП-306 | 0.4 | 1 | 0 | 1 | 0 |  |  | 1 | 0
4204 | МУП 'РГРЭС' | ПС 6 кВ Дягилево | ПС 6 кВ Дягилево ф.5а | ТП-306 | 6 | КЛ-0,4 кВ КЛ7 от ТП-306 | 0.4 | 18 | 0 | 0 | 18 |  |  | 0 | 18
4205 | МУП 'РГРЭС' | ПС 6 кВ Дягилево | ПС 6 кВ Дягилево ф.5а | ТП-306 | 6 | КЛ-0,4 кВ КЛ8 от ТП-306 | 0.4 | 14 | 0 | 0 | 14 |  |  | 0 | 14
4206 | МУП 'РГРЭС' | ПС 6 кВ Дягилево | ПС 6 кВ Дягилево ф.5а | ТП-307 | 6 | ВЛ-0,4 кВ от ТП-307 | 0.4 | 28 | 0 | 0 | 28 |  |  | 0 | 28
4207 | МУП 'РГРЭС' | ПС 6 кВ Дягилево | ПС 6 кВ Дягилево ф.5а | ТП-307 | 6 | КЛ-0,4 кВ КЛ1 от ТП-307 | 0.4 | 1 | 0 | 0 | 1 |  |  | 1 | 0
4208 | МУП 'РГРЭС' | ПС 6 кВ Дягилево | ПС 6 кВ Дягилево ф.5а | ТП-307 | 6 | КЛ-0,4 кВ КЛ10 от ТП-307 | 0.4 | 6 | 0 | 0 | 6 |  |  | 0 | 6
4209 | МУП 'РГРЭС' | ПС 6 кВ Дягилево | ПС 6 кВ Дягилево ф.5а | ТП-307 | 6 | КЛ-0,4 кВ КЛ11 от ТП-307 | 0.4 | 1 | 0 | 1 | 0 |  |  | 1 | 0
4210 | МУП 'РГРЭС' | ПС 6 кВ Дягилево | ПС 6 кВ Дягилево ф.5а | ТП-307 | 6 | КЛ-0,4 кВ КЛ2 от ТП-307 | 0.4 | 1 | 0 | 0 | 1 |  |  | 1 | 0
4211 | МУП 'РГРЭС' | ПС 6 кВ Дягилево | ПС 6 кВ Дягилево ф.5а | ТП-307 | 6 | КЛ-0,4 кВ КЛ3 от ТП-307 | 0.4 | 1 | 0 | 0 | 1 |  |  | 1 | 0
4212 | МУП 'РГРЭС' | ПС 6 кВ Дягилево | ПС 6 кВ Дягилево ф.5а | ТП-307 | 6 | КЛ-0,4 кВ КЛ4 от ТП-307 | 0.4 | 1 | 0 | 0 | 1 |  |  | 1 | 0
4213 | МУП 'РГРЭС' | ПС 6 кВ Дягилево | ПС 6 кВ Дягилево ф.5а | ТП-307 | 6 | КЛ-0,4 кВ КЛ5 от ТП-307 | 0.4 | 1 | 0 | 0 | 1 |  |  | 1 | 0
4214 | МУП 'РГРЭС' | ПС 6 кВ Дягилево | ПС 6 кВ Дягилево ф.5а | ТП-307 | 6 | КЛ-0,4 кВ КЛ6 от ТП-307 | 0.4 | 1 | 0 | 1 | 0 |  |  | 0 | 1
4215 | МУП 'РГРЭС' | ПС 6 кВ Дягилево | ПС 6 кВ Дягилево ф.5а | ТП-307 | 6 | КЛ-0,4 кВ КЛ7 от ТП-307 | 0.4 | 1 | 0 | 1 | 0 |  |  | 0 | 1
4216 | МУП 'РГРЭС' | ПС 6 кВ Дягилево | ПС 6 кВ Дягилево ф.5а | ТП-307 | 6 | КЛ-0,4 кВ КЛ8 от ТП-307 | 0.4 | 1 | 0 | 1 | 0 |  |  | 0 | 1
4217 | МУП 'РГРЭС' | ПС 6 кВ Дягилево | ПС 6 кВ Дягилево ф.5а | ТП-307 | 6 | КЛ-0,4 кВ КЛ9 от ТП-307 | 0.4 | 6 | 0 | 0 | 6 |  |  | 0 | 6
4218 | МУП 'РГРЭС' | ПС 6 кВ Дягилево | ПС 6 кВ Дягилево ф.5а, ПС 6 кВ Дягилево ф.16 | ТП-309 | 6 | ВЛ-0,4 кВ от ТП-309 | 0.4 | 3 | 0 | 0 | 3 |  |  | 0 | 3
4219 | МУП 'РГРЭС' | ПС 6 кВ Дягилево | ПС 6 кВ Дягилево ф.5а, ПС 6 кВ Дягилево ф.16 | ТП-309 | 6 | КЛ-0,4 кВ КЛ1 от ТП-309 | 0.4 | 1 | 0 | 1 | 0 |  |  | 1 | 0
4220 | МУП 'РГРЭС' | ПС 6 кВ Дягилево | ПС 6 кВ Дягилево ф.5а, ПС 6 кВ Дягилево ф.16 | ТП-309 | 6 | КЛ-0,4 кВ КЛ10 от ТП-309 | 0.4 | 1 | 0 | 1 | 0 |  |  | 0 | 1
4221 | МУП 'РГРЭС' | ПС 6 кВ Дягилево | ПС 6 кВ Дягилево ф.5а, ПС 6 кВ Дягилево ф.16 | ТП-309 | 6 | КЛ-0,4 кВ КЛ11 от ТП-309 | 0.4 | 1 | 0 | 1 | 0 |  |  | 0 | 1
4222 | МУП 'РГРЭС' | ПС 6 кВ Дягилево | ПС 6 кВ Дягилево ф.5а, ПС 6 кВ Дягилево ф.16 | ТП-309 | 6 | КЛ-0,4 кВ КЛ12 от ТП-309 | 0.4 | 1 | 0 | 1 | 0 |  |  | 0 | 1
4223 | МУП 'РГРЭС' | ПС 6 кВ Дягилево | ПС 6 кВ Дягилево ф.5а, ПС 6 кВ Дягилево ф.16 | ТП-309 | 6 | КЛ-0,4 кВ КЛ13 от ТП-309 | 0.4 | 1 | 0 | 1 | 0 |  |  | 0 | 1
4224 | МУП 'РГРЭС' | ПС 6 кВ Дягилево | ПС 6 кВ Дягилево ф.5а, ПС 6 кВ Дягилево ф.16 | ТП-309 | 6 | КЛ-0,4 кВ КЛ14 от ТП-309 | 0.4 | 1 | 0 | 1 | 0 |  |  | 0 | 1
4225 | МУП 'РГРЭС' | ПС 6 кВ Дягилево | ПС 6 кВ Дягилево ф.5а, ПС 6 кВ Дягилево ф.16 | ТП-309 | 6 | КЛ-0,4 кВ КЛ2 от ТП-309 | 0.4 | 2 | 0 | 2 | 0 |  |  | 2 | 0
4226 | МУП 'РГРЭС' | ПС 6 кВ Дягилево | ПС 6 кВ Дягилево ф.5а, ПС 6 кВ Дягилево ф.16 | ТП-309 | 6 | КЛ-0,4 кВ КЛ3 от ТП-309 | 0.4 | 2 | 0 | 2 | 0 |  |  | 2 | 0
4227 | МУП 'РГРЭС' | ПС 6 кВ Дягилево | ПС 6 кВ Дягилево ф.5а, ПС 6 кВ Дягилево ф.16 | ТП-309 | 6 | КЛ-0,4 кВ КЛ4 от ТП-309 | 0.4 | 1 | 0 | 1 | 0 |  |  | 1 | 0
4228 | МУП 'РГРЭС' | ПС 6 кВ Дягилево | ПС 6 кВ Дягилево ф.5а, ПС 6 кВ Дягилево ф.16 | ТП-309 | 6 | КЛ-0,4 кВ КЛ5 от ТП-309 | 0.4 | 1 | 0 | 1 | 0 |  |  | 1 | 0
4229 | МУП 'РГРЭС' | ПС 6 кВ Дягилево | ПС 6 кВ Дягилево ф.5а, ПС 6 кВ Дягилево ф.16 | ТП-309 | 6 | КЛ-0,4 кВ КЛ6 от ТП-309 | 0.4 | 1 | 0 | 1 | 0 |  |  | 1 | 0
4230 | МУП 'РГРЭС' | ПС 6 кВ Дягилево | ПС 6 кВ Дягилево ф.5а, ПС 6 кВ Дягилево ф.16 | ТП-309 | 6 | КЛ-0,4 кВ КЛ7 от ТП-309 | 0.4 | 10 | 0 | 0 | 10 |  |  | 0 | 10
4231 | МУП 'РГРЭС' | ПС 6 кВ Дягилево | ПС 6 кВ Дягилево ф.5а, ПС 6 кВ Дягилево ф.16 | ТП-309 | 6 | КЛ-0,4 кВ КЛ8 от ТП-309 | 0.4 | 10 | 0 | 0 | 10 |  |  | 0 | 10
4232 | МУП 'РГРЭС' | ПС 6 кВ Дягилево | ПС 6 кВ Дягилево ф.5а, ПС 6 кВ Дягилево ф.16 | ТП-309 | 6 | КЛ-0,4 кВ КЛ9 от ТП-309 | 0.4 | 1 | 0 | 1 | 0 |  |  | 0 | 1
4233 | МУП 'РГРЭС' | ПС 6 кВ Дягилево | ПС 6 кВ Дягилево ф.5а, ПС 6 кВ Дягилево ф.17, ПС 6 кВ Дягилево ф.17, ПС 6 кВ Дягилево ф.5а | ТП-799 | 6 | КЛ-0,4 кВ КЛ1 от ТП-799 | 0.4 | 1 | 0 | 1 | 0 |  |  | 1 | 0
4234 | МУП 'РГРЭС' | ПС 6 кВ Дягилево | ПС 6 кВ Дягилево ф.5а, ПС 6 кВ Дягилево ф.17, ПС 6 кВ Дягилево ф.17, ПС 6 кВ Дягилево ф.5а | ТП-799 | 6 | КЛ-0,4 кВ КЛ10 от ТП-799 | 0.4 | 1 | 0 | 0 | 1 |  |  | 1 | 0
4235 | МУП 'РГРЭС' | ПС 6 кВ Дягилево | ПС 6 кВ Дягилево ф.5а, ПС 6 кВ Дягилево ф.17, ПС 6 кВ Дягилево ф.17, ПС 6 кВ Дягилево ф.5а | ТП-799 | 6 | КЛ-0,4 кВ КЛ11 от ТП-799 | 0.4 | 1 | 0 | 1 | 0 |  |  | 0 | 1
4236 | МУП 'РГРЭС' | ПС 6 кВ Дягилево | ПС 6 кВ Дягилево ф.5а, ПС 6 кВ Дягилево ф.17, ПС 6 кВ Дягилево ф.17, ПС 6 кВ Дягилево ф.5а | ТП-799 | 6 | КЛ-0,4 кВ КЛ12 от ТП-799 | 0.4 | 1 | 0 | 0 | 1 |  |  | 1 | 0
4237 | МУП 'РГРЭС' | ПС 6 кВ Дягилево | ПС 6 кВ Дягилево ф.5а, ПС 6 кВ Дягилево ф.17, ПС 6 кВ Дягилево ф.17, ПС 6 кВ Дягилево ф.5а | ТП-799 | 6 | КЛ-0,4 кВ КЛ13 от ТП-799 | 0.4 | 1 | 0 | 0 | 1 |  |  | 1 | 0
4238 | МУП 'РГРЭС' | ПС 6 кВ Дягилево | ПС 6 кВ Дягилево ф.5а, ПС 6 кВ Дягилево ф.17, ПС 6 кВ Дягилево ф.17, ПС 6 кВ Дягилево ф.5а | ТП-799 | 6 | КЛ-0,4 кВ КЛ14 от ТП-799 | 0.4 | 1 | 0 | 0 | 1 |  |  | 1 | 0
4239 | МУП 'РГРЭС' | ПС 6 кВ Дягилево | ПС 6 кВ Дягилево ф.5а, ПС 6 кВ Дягилево ф.17, ПС 6 кВ Дягилево ф.17, ПС 6 кВ Дягилево ф.5а | ТП-799 | 6 | КЛ-0,4 кВ КЛ15 от ТП-799 | 0.4 | 1 | 0 | 0 | 1 |  |  | 1 | 0
4240 | МУП 'РГРЭС' | ПС 6 кВ Дягилево | ПС 6 кВ Дягилево ф.5а, ПС 6 кВ Дягилево ф.17, ПС 6 кВ Дягилево ф.17, ПС 6 кВ Дягилево ф.5а | ТП-799 | 6 | КЛ-0,4 кВ КЛ16 от ТП-799 | 0.4 | 1 | 0 | 1 | 0 |  |  | 0 | 1
4241 | МУП 'РГРЭС' | ПС 6 кВ Дягилево | ПС 6 кВ Дягилево ф.5а, ПС 6 кВ Дягилево ф.17, ПС 6 кВ Дягилево ф.17, ПС 6 кВ Дягилево ф.5а | ТП-799 | 6 | КЛ-0,4 кВ КЛ17 от ТП-799 | 0.4 | 1 | 0 | 0 | 1 |  |  | 1 | 0
4242 | МУП 'РГРЭС' | ПС 6 кВ Дягилево | ПС 6 кВ Дягилево ф.5а, ПС 6 кВ Дягилево ф.17, ПС 6 кВ Дягилево ф.17, ПС 6 кВ Дягилево ф.5а | ТП-799 | 6 | КЛ-0,4 кВ КЛ2 от ТП-799 | 0.4 | 1 | 0 | 1 | 0 |  |  | 1 | 0
4243 | МУП 'РГРЭС' | ПС 6 кВ Дягилево | ПС 6 кВ Дягилево ф.5а, ПС 6 кВ Дягилево ф.17, ПС 6 кВ Дягилево ф.17, ПС 6 кВ Дягилево ф.5а | ТП-799 | 6 | КЛ-0,4 кВ КЛ3 от ТП-799 | 0.4 | 1 | 0 | 1 | 0 |  |  | 1 | 0
4244 | МУП 'РГРЭС' | ПС 6 кВ Дягилево | ПС 6 кВ Дягилево ф.5а, ПС 6 кВ Дягилево ф.17, ПС 6 кВ Дягилево ф.17, ПС 6 кВ Дягилево ф.5а | ТП-799 | 6 | КЛ-0,4 кВ КЛ4 от ТП-799 | 0.4 | 1 | 0 | 1 | 0 |  |  | 1 | 0
4245 | МУП 'РГРЭС' | ПС 6 кВ Дягилево | ПС 6 кВ Дягилево ф.5а, ПС 6 кВ Дягилево ф.17, ПС 6 кВ Дягилево ф.17, ПС 6 кВ Дягилево ф.5а | ТП-799 | 6 | КЛ-0,4 кВ КЛ5 от ТП-799 | 0.4 | 1 | 0 | 1 | 0 |  |  | 1 | 0
4246 | МУП 'РГРЭС' | ПС 6 кВ Дягилево | ПС 6 кВ Дягилево ф.5а, ПС 6 кВ Дягилево ф.17, ПС 6 кВ Дягилево ф.17, ПС 6 кВ Дягилево ф.5а | ТП-799 | 6 | КЛ-0,4 кВ КЛ6 от ТП-799 | 0.4 | 1 | 0 | 1 | 0 |  |  | 1 | 0
4247 | МУП 'РГРЭС' | ПС 6 кВ Дягилево | ПС 6 кВ Дягилево ф.5а, ПС 6 кВ Дягилево ф.17, ПС 6 кВ Дягилево ф.17, ПС 6 кВ Дягилево ф.5а | ТП-799 | 6 | КЛ-0,4 кВ КЛ7 от ТП-799 | 0.4 | 1 | 0 | 0 | 1 |  |  | 1 | 0
4248 | МУП 'РГРЭС' | ПС 6 кВ Дягилево | ПС 6 кВ Дягилево ф.5а, ПС 6 кВ Дягилево ф.17, ПС 6 кВ Дягилево ф.17, ПС 6 кВ Дягилево ф.5а | ТП-799 | 6 | КЛ-0,4 кВ КЛ8 от ТП-799 | 0.4 | 1 | 0 | 1 | 0 |  |  | 0 | 1
4249 | МУП 'РГРЭС' | ПС 6 кВ Дягилево | ПС 6 кВ Дягилево ф.5а, ПС 6 кВ Дягилево ф.17, ПС 6 кВ Дягилево ф.17, ПС 6 кВ Дягилево ф.5а | ТП-799 | 6 | КЛ-0,4 кВ КЛ9 от ТП-799 | 0.4 | 1 | 0 | 0 | 1 |  |  | 1 | 0
4250 | МУП 'РГРЭС' | ПС 6 кВ Дягилево | ПС 6 кВ Дягилево ф.5б | ТП-311 | 6 | ВЛ-0,4 кВ от ТП-311 | 0.4 | 4 | 0 | 0 | 4 |  |  | 0 | 4
4251 | МУП 'РГРЭС' | ПС 6 кВ Дягилево | ПС 6 кВ Дягилево ф.5б | ТП-311 | 6 | КЛ-0,4 кВ КЛ1 от ТП-311 | 0.4 | 1 | 0 | 1 | 0 |  |  | 1 | 0
4252 | МУП 'РГРЭС' | ПС 6 кВ Дягилево | ПС 6 кВ Дягилево ф.5б | ТП-311 | 6 | КЛ-0,4 кВ КЛ2 от ТП-311 | 0.4 | 1 | 0 | 1 | 0 |  |  | 1 | 0
4253 | МУП 'РГРЭС' | ПС 6 кВ Дягилево | ПС 6 кВ Дягилево ф.5б | ТП-311 | 6 | КЛ-0,4 кВ КЛ3 от ТП-311 | 0.4 | 1 | 0 | 0 | 1 |  |  | 1 | 0
4254 | МУП 'РГРЭС' | ПС 6 кВ Дягилево | ПС 6 кВ Дягилево ф.5б | ТП-311 | 6 | КЛ-0,4 кВ КЛ4 от ТП-311 | 0.4 | 1 | 0 | 1 | 0 |  |  | 1 | 0
4255 | МУП 'РГРЭС' | ПС 6 кВ Дягилево | ПС 6 кВ Дягилево ф.5б | ТП-311 | 6 | КЛ-0,4 кВ КЛ5 от ТП-311 | 0.4 | 1 | 0 | 1 | 0 |  |  | 1 | 0
4256 | МУП 'РГРЭС' | ПС 6 кВ Дягилево | ПС 6 кВ Дягилево ф.5б | ТП-311 | 6 | КЛ-0,4 кВ КЛ6 от ТП-311 | 0.4 | 10 | 0 | 0 | 10 |  |  | 0 | 10
4257 | МУП 'РГРЭС' | ПС 6 кВ Дягилево | ПС 6 кВ Дягилево ф.5б | ТП-311 | 6 | КЛ-0,4 кВ КЛ7 от ТП-311 | 0.4 | 10 | 0 | 0 | 10 |  |  | 0 | 10
4258 | МУП 'РГРЭС' | ПС 6 кВ Дягилево | ПС 6 кВ Дягилево ф.5б | ТП-312 | 6 | КЛ-0,4 кВ КЛ1 от ТП-312 | 0.4 | 1 | 0 | 0 | 1 |  |  | 1 | 0
4259 | МУП 'РГРЭС' | ПС 6 кВ Дягилево | ПС 6 кВ Дягилево ф.5б | ТП-312 | 6 | КЛ-0,4 кВ КЛ2 от ТП-312 | 0.4 | 1 | 0 | 1 | 0 |  |  | 1 | 0
4260 | МУП 'РГРЭС' | ПС 6 кВ Дягилево | ПС 6 кВ Дягилево ф.5б | ТП-312а | 6 | ВЛ-0,4 кВ от ТП-312а | 0.4 | 5 | 0 | 0 | 5 |  |  | 0 | 5
4261 | МУП 'РГРЭС' | ПС 6 кВ Дягилево | ПС 6 кВ Дягилево ф.5б | ТП-312а | 6 | КЛ-0,4 кВ КЛ1 от ТП-312а | 0.4 | 1 | 0 | 0 | 1 |  |  | 1 | 0
4262 | МУП 'РГРЭС' | ПС 6 кВ Дягилево | ПС 6 кВ Дягилево ф.5б | ТП-312а | 6 | КЛ-0,4 кВ КЛ10 от ТП-312а | 0.4 | 1 | 0 | 1 | 0 |  |  | 0 | 1
4263 | МУП 'РГРЭС' | ПС 6 кВ Дягилево | ПС 6 кВ Дягилево ф.5б | ТП-312а | 6 | КЛ-0,4 кВ КЛ11 от ТП-312а | 0.4 | 1 | 0 | 1 | 0 |  |  | 0 | 1
4264 | МУП 'РГРЭС' | ПС 6 кВ Дягилево | ПС 6 кВ Дягилево ф.5б | ТП-312а | 6 | КЛ-0,4 кВ КЛ12 от ТП-312а | 0.4 | 4 | 0 | 0 | 4 |  |  | 0 | 4
4265 | МУП 'РГРЭС' | ПС 6 кВ Дягилево | ПС 6 кВ Дягилево ф.5б | ТП-312а | 6 | КЛ-0,4 кВ КЛ13 от ТП-312а | 0.4 | 1 | 0 | 1 | 0 |  |  | 0 | 1
4266 | МУП 'РГРЭС' | ПС 6 кВ Дягилево | ПС 6 кВ Дягилево ф.5б | ТП-312а | 6 | КЛ-0,4 кВ КЛ2 от ТП-312а | 0.4 | 1 | 0 | 0 | 1 |  |  | 0 | 1
4267 | МУП 'РГРЭС' | ПС 6 кВ Дягилево | ПС 6 кВ Дягилево ф.5б | ТП-312а | 6 | КЛ-0,4 кВ КЛ3 от ТП-312а | 0.4 | 1 | 0 | 0 | 1 |  |  | 0 | 1
4268 | МУП 'РГРЭС' | ПС 6 кВ Дягилево | ПС 6 кВ Дягилево ф.5б | ТП-312а | 6 | КЛ-0,4 кВ КЛ4 от ТП-312а | 0.4 | 1 | 0 | 0 | 1 |  |  | 0 | 1
4269 | МУП 'РГРЭС' | ПС 6 кВ Дягилево | ПС 6 кВ Дягилево ф.5б | ТП-312а | 6 | КЛ-0,4 кВ КЛ5 от ТП-312а | 0.4 | 1 | 0 | 0 | 1 |  |  | 0 | 1
4270 | МУП 'РГРЭС' | ПС 6 кВ Дягилево | ПС 6 кВ Дягилево ф.5б | ТП-312а | 6 | КЛ-0,4 кВ КЛ6 от ТП-312а | 0.4 | 2 | 0 | 0 | 2 |  |  | 1 | 1
4271 | МУП 'РГРЭС' | ПС 6 кВ Дягилево | ПС 6 кВ Дягилево ф.5б | ТП-312а | 6 | КЛ-0,4 кВ КЛ7 от ТП-312а | 0.4 | 1 | 0 | 1 | 0 |  |  | 0 | 1
4272 | МУП 'РГРЭС' | ПС 6 кВ Дягилево | ПС 6 кВ Дягилево ф.5б | ТП-312а | 6 | КЛ-0,4 кВ КЛ8 от ТП-312а | 0.4 | 4 | 0 | 0 | 4 |  |  | 0 | 4
4273 | МУП 'РГРЭС' | ПС 6 кВ Дягилево | ПС 6 кВ Дягилево ф.5б | ТП-312а | 6 | КЛ-0,4 кВ КЛ9 от ТП-312а | 0.4 | 1 | 0 | 1 | 0 |  |  | 0 | 1
4274 | МУП 'РГРЭС' | ПС 6 кВ Дягилево | ПС 6 кВ Дягилево ф.5б | ТП-315 | 6 | КЛ-0,4 кВ КЛ1 от ТП-315 | 0.4 | 1 | 0 | 0 | 1 |  |  | 1 | 0
4275 | МУП 'РГРЭС' | ПС 6 кВ Дягилево | ПС 6 кВ Дягилево ф.5б | ТП-315 | 6 | КЛ-0,4 кВ КЛ2 от ТП-315 | 0.4 | 4 | 0 | 0 | 4 |  |  | 0 | 4
4276 | МУП 'РГРЭС' | ПС 6 кВ Дягилево | ПС 6 кВ Дягилево ф.5б | ТП-315 | 6 | КЛ-0,4 кВ КЛ3 от ТП-315 | 0.4 | 1 | 0 | 1 | 0 |  |  | 0 | 1
4277 | МУП 'РГРЭС' | ПС 6 кВ Дягилево | ПС 6 кВ Дягилево ф.5б | ТП-315 | 6 | КЛ-0,4 кВ КЛ4 от ТП-315 | 0.4 | 4 | 0 | 0 | 4 |  |  | 0 | 4
4278 | МУП 'РГРЭС' | ПС 6 кВ Дягилево | ПС 6 кВ Дягилево ф.5б | ТП-315 | 6 | КЛ-0,4 кВ КЛ5 от ТП-315 | 0.4 | 1 | 0 | 1 | 0 |  |  | 0 | 1
4279 | МУП 'РГРЭС' | ПС 6 кВ Дягилево | ПС 6 кВ Дягилево ф.5б | ТП-319 | 6 | ВЛ-0,4 кВ от ТП-319 | 0.4 | 4 | 0 | 0 | 4 |  |  | 0 | 4
4280 | МУП 'РГРЭС' | ПС 6 кВ Дягилево | ПС 6 кВ Дягилево ф.5б | ТП-319 | 6 | КЛ-0,4 кВ КЛ1 от ТП-319 | 0.4 | 1 | 0 | 0 | 1 |  |  | 1 | 0
4281 | МУП 'РГРЭС' | ПС 6 кВ Дягилево | ПС 6 кВ Дягилево ф.5б | ТП-319 | 6 | КЛ-0,4 кВ КЛ2 от ТП-319 | 0.4 | 1 | 0 | 0 | 1 |  |  | 1 | 0
4282 | МУП 'РГРЭС' | ПС 6 кВ Дягилево | ПС 6 кВ Дягилево ф.5б | ТП-319 | 6 | КЛ-0,4 кВ КЛ3 от ТП-319 | 0.4 | 1 | 0 | 0 | 1 |  |  | 1 | 0
4283 | МУП 'РГРЭС' | ПС 6 кВ Дягилево | ПС 6 кВ Дягилево ф.5б | ТП-319 | 6 | КЛ-0,4 кВ КЛ4 от ТП-319 | 0.4 | 8 | 0 | 0 | 8 |  |  | 0 | 8
4284 | МУП 'РГРЭС' | ПС 6 кВ Дягилево | ПС 6 кВ Дягилево ф.5б | ТП-319 | 6 | КЛ-0,4 кВ КЛ5 от ТП-319 | 0.4 | 1 | 0 | 1 | 0 |  |  | 0 | 1
4285 | МУП 'РГРЭС' | ПС 6 кВ Дягилево | ПС 6 кВ Дягилево ф.5б | ТП-319 | 6 | КЛ-0,4 кВ КЛ6 от ТП-319 | 0.4 | 1 | 0 | 1 | 0 |  |  | 0 | 1
4286 | МУП 'РГРЭС' | ПС 6 кВ Дягилево | ПС 6 кВ Дягилево ф.5б | ТП-319 | 6 | КЛ-0,4 кВ КЛ7 от ТП-319 | 0.4 | 10 | 0 | 0 | 10 |  |  | 0 | 10
4287 | МУП 'РГРЭС' | ПС 6 кВ Дягилево | ПС 6 кВ Дягилево ф.5б | ТП-320 | 6 | ВЛ-0,4 кВ от ТП-320 | 0.4 | 2 | 0 | 0 | 2 |  |  | 0 | 2
4288 | МУП 'РГРЭС' | ПС 6 кВ Дягилево | ПС 6 кВ Дягилево ф.5б | ТП-320 | 6 | КЛ-0,4 кВ КЛ1 от ТП-320 | 0.4 | 1 | 0 | 0 | 1 |  |  | 1 | 0
4289 | МУП 'РГРЭС' | ПС 6 кВ Дягилево | ПС 6 кВ Дягилево ф.5б | ТП-320 | 6 | КЛ-0,4 кВ КЛ2 от ТП-320 | 0.4 | 1 | 0 | 0 | 1 |  |  | 1 | 0
4290 | МУП 'РГРЭС' | ПС 6 кВ Дягилево | ПС 6 кВ Дягилево ф.5б | ТП-320 | 6 | КЛ-0,4 кВ КЛ3 от ТП-320 | 0.4 | 1 | 0 | 0 | 1 |  |  | 1 | 0
4291 | МУП 'РГРЭС' | ПС 6 кВ Дягилево | ПС 6 кВ Дягилево ф.5б | ТП-320 | 6 | КЛ-0,4 кВ КЛ4 от ТП-320 | 0.4 | 6 | 0 | 0 | 6 |  |  | 0 | 6
4292 | МУП 'РГРЭС' | ПС 6 кВ Дягилево | ПС 6 кВ Дягилево ф.5б | ТП-320 | 6 | КЛ-0,4 кВ КЛ5 от ТП-320 | 0.4 | 6 | 0 | 0 | 6 |  |  | 0 | 6
4293 | МУП 'РГРЭС' | ПС 6 кВ Дягилево | ПС 6 кВ Дягилево ф.5б | ТП-328 | 6 | ВЛ-0,4 кВ от ТП-328 | 0.4 | 3 | 0 | 0 | 3 |  |  | 0 | 3
4294 | МУП 'РГРЭС' | ПС 6 кВ Дягилево | ПС 6 кВ Дягилево ф.5б | ТП-328 | 6 | КЛ-0,4 кВ КЛ1 от ТП-328 | 0.4 | 1 | 0 | 1 | 0 |  |  | 1 | 0
4295 | МУП 'РГРЭС' | ПС 6 кВ Дягилево | ПС 6 кВ Дягилево ф.5б | ТП-328 | 6 | КЛ-0,4 кВ КЛ10 от ТП-328 | 0.4 | 1 | 0 | 1 | 0 |  |  | 1 | 0
4296 | МУП 'РГРЭС' | ПС 6 кВ Дягилево | ПС 6 кВ Дягилево ф.5б | ТП-328 | 6 | КЛ-0,4 кВ КЛ11 от ТП-328 | 0.4 | 1 | 0 | 1 | 0 |  |  | 1 | 0
4297 | МУП 'РГРЭС' | ПС 6 кВ Дягилево | ПС 6 кВ Дягилево ф.5б | ТП-328 | 6 | КЛ-0,4 кВ КЛ12 от ТП-328 | 0.4 | 4 | 0 | 0 | 4 |  |  | 0 | 4
4298 | МУП 'РГРЭС' | ПС 6 кВ Дягилево | ПС 6 кВ Дягилево ф.5б | ТП-328 | 6 | КЛ-0,4 кВ КЛ13 от ТП-328 | 0.4 | 4 | 0 | 0 | 4 |  |  | 0 | 4
4299 | МУП 'РГРЭС' | ПС 6 кВ Дягилево | ПС 6 кВ Дягилево ф.5б | ТП-328 | 6 | КЛ-0,4 кВ КЛ2 от ТП-328 | 0.4 | 1 | 0 | 1 | 0 |  |  | 1 | 0
4300 | МУП 'РГРЭС' | ПС 6 кВ Дягилево | ПС 6 кВ Дягилево ф.5б | ТП-328 | 6 | КЛ-0,4 кВ КЛ3 от ТП-328 | 0.4 | 1 | 0 | 1 | 0 |  |  | 1 | 0
4301 | МУП 'РГРЭС' | ПС 6 кВ Дягилево | ПС 6 кВ Дягилево ф.5б | ТП-328 | 6 | КЛ-0,4 кВ КЛ4 от ТП-328 | 0.4 | 1 | 0 | 1 | 0 |  |  | 1 | 0
4302 | МУП 'РГРЭС' | ПС 6 кВ Дягилево | ПС 6 кВ Дягилево ф.5б | ТП-328 | 6 | КЛ-0,4 кВ КЛ5 от ТП-328 | 0.4 | 1 | 0 | 1 | 0 |  |  | 1 | 0
4303 | МУП 'РГРЭС' | ПС 6 кВ Дягилево | ПС 6 кВ Дягилево ф.5б | ТП-328 | 6 | КЛ-0,4 кВ КЛ6 от ТП-328 | 0.4 | 1 | 0 | 1 | 0 |  |  | 1 | 0
4304 | МУП 'РГРЭС' | ПС 6 кВ Дягилево | ПС 6 кВ Дягилево ф.5б | ТП-328 | 6 | КЛ-0,4 кВ КЛ7 от ТП-328 | 0.4 | 1 | 0 | 1 | 0 |  |  | 1 | 0
4305 | МУП 'РГРЭС' | ПС 6 кВ Дягилево | ПС 6 кВ Дягилево ф.5б | ТП-328 | 6 | КЛ-0,4 кВ КЛ8 от ТП-328 | 0.4 | 1 | 0 | 1 | 0 |  |  | 1 | 0
4306 | МУП 'РГРЭС' | ПС 6 кВ Дягилево | ПС 6 кВ Дягилево ф.5б | ТП-328 | 6 | КЛ-0,4 кВ КЛ9 от ТП-328 | 0.4 | 1 | 0 | 1 | 0 |  |  | 1 | 0
4307 | МУП 'РГРЭС' | ПС 6 кВ Дягилево | ПС 6 кВ Дягилево ф.5б | ТП-787 | 6 | КЛ-0,4 кВ КЛ1 от ТП-787 | 0.4 | 1 | 0 | 0 | 1 |  |  | 1 | 0
4308 | МУП 'РГРЭС' | ПС 6 кВ Дягилево | ПС 6 кВ Дягилево ф.5б | ТП-787 | 6 | КЛ-0,4 кВ КЛ2 от ТП-787 | 0.4 | 1 | 0 | 0 | 1 |  |  | 1 | 0
4309 | МУП 'РГРЭС' | ПС 6 кВ Дягилево | ПС 6 кВ Дягилево ф.5б, ПС 6 кВ Дягилево ф.8 | РП-30 | 6 | ВЛ-0,4 кВ от РП-30 | 0.4 | 152 | 0 | 0 | 152 |  |  | 0 | 152
4310 | МУП 'РГРЭС' | ПС 6 кВ Дягилево | ПС 6 кВ Дягилево ф.5б, ПС 6 кВ Дягилево ф.8 | РП-30 | 6 | КЛ-0,4 кВ КЛ1 от РП-30 | 0.4 | 1 | 0 | 0 | 1 |  |  | 1 | 0
4311 | МУП 'РГРЭС' | ПС 6 кВ Дягилево | ПС 6 кВ Дягилево ф.5б, ПС 6 кВ Дягилево ф.8 | РП-30 | 6 | КЛ-0,4 кВ КЛ2 от РП-30 | 0.4 | 1 | 0 | 0 | 1 |  |  | 1 | 0
4312 | МУП 'РГРЭС' | ПС 6 кВ Дягилево | ПС 6 кВ Дягилево ф.5б, ПС 6 кВ Дягилево ф.8 | РП-30 | 6 | КЛ-0,4 кВ КЛ3 от РП-30 | 0.4 | 1 | 0 | 0 | 1 |  |  | 1 | 0
4313 | МУП 'РГРЭС' | ПС 6 кВ Дягилево | ПС 6 кВ Дягилево ф.5б, ПС 6 кВ Дягилево ф.8 | РП-30 | 6 | КЛ-0,4 кВ КЛ4 от РП-30 | 0.4 | 1 | 0 | 0 | 1 |  |  | 1 | 0
4314 | МУП 'РГРЭС' | ПС 6 кВ Дягилево | ПС 6 кВ Дягилево ф.5б, ПС 6 кВ Дягилево ф.8 | РП-30 | 6 | КЛ-0,4 кВ КЛ5 от РП-30 | 0.4 | 1 | 0 | 0 | 1 |  |  | 1 | 0
4315 | МУП 'РГРЭС' | ПС 6 кВ Дягилево | ПС 6 кВ Дягилево ф.5б, ПС 6 кВ Дягилево ф.8 | РП-30 | 6 | КЛ-0,4 кВ КЛ6 от РП-30 | 0.4 | 2 | 0 | 0 | 2 |  |  | 1 | 1
4316 | МУП 'РГРЭС' | ПС 6 кВ Дягилево | ПС 6 кВ Дягилево ф.5б, ПС 6 кВ Дягилево ф.8 | РП-30 | 6 | КЛ-0,4 кВ КЛ7 от РП-30 | 0.4 | 2 | 0 | 0 | 2 |  |  | 0 | 2
4317 | МУП 'РГРЭС' | ПС 6 кВ Дягилево | ПС 6 кВ Дягилево ф.5б, ПС 6 кВ Дягилево ф.8 | РП-30 | 6 | КЛ-0,4 кВ КЛ8 от РП-30 | 0.4 | 2 | 0 | 0 | 2 |  |  | 0 | 2
4318 | МУП 'РГРЭС' | ПС 6 кВ Дягилево | ПС 6 кВ Дягилево ф.5б, ПС 6 кВ Дягилево ф.8 | ТП-329 | 6 | ВЛ-0,4 кВ от ТП-329 | 0.4 | 5 | 0 | 0 | 5 |  |  | 0 | 5
4319 | МУП 'РГРЭС' | ПС 6 кВ Дягилево | ПС 6 кВ Дягилево ф.5б, ПС 6 кВ Дягилево ф.8 | ТП-329 | 6 | КЛ-0,4 кВ КЛ1 от ТП-329 | 0.4 | 1 | 0 | 1 | 0 |  |  | 1 | 0
4320 | МУП 'РГРЭС' | ПС 6 кВ Дягилево | ПС 6 кВ Дягилево ф.5б, ПС 6 кВ Дягилево ф.8 | ТП-329 | 6 | КЛ-0,4 кВ КЛ10 от ТП-329 | 0.4 | 1 | 0 | 1 | 0 |  |  | 0 | 1
4321 | МУП 'РГРЭС' | ПС 6 кВ Дягилево | ПС 6 кВ Дягилево ф.5б, ПС 6 кВ Дягилево ф.8 | ТП-329 | 6 | КЛ-0,4 кВ КЛ11 от ТП-329 | 0.4 | 1 | 0 | 1 | 0 |  |  | 1 | 0
4322 | МУП 'РГРЭС' | ПС 6 кВ Дягилево | ПС 6 кВ Дягилево ф.5б, ПС 6 кВ Дягилево ф.8 | ТП-329 | 6 | КЛ-0,4 кВ КЛ12 от ТП-329 | 0.4 | 1 | 0 | 1 | 0 |  |  | 1 | 0
4323 | МУП 'РГРЭС' | ПС 6 кВ Дягилево | ПС 6 кВ Дягилево ф.5б, ПС 6 кВ Дягилево ф.8 | ТП-329 | 6 | КЛ-0,4 кВ КЛ13 от ТП-329 | 0.4 | 1 | 0 | 1 | 0 |  |  | 0 | 1
4324 | МУП 'РГРЭС' | ПС 6 кВ Дягилево | ПС 6 кВ Дягилево ф.5б, ПС 6 кВ Дягилево ф.8 | ТП-329 | 6 | КЛ-0,4 кВ КЛ14 от ТП-329 | 0.4 | 3 | 0 | 0 | 3 |  |  | 0 | 3
4325 | МУП 'РГРЭС' | ПС 6 кВ Дягилево | ПС 6 кВ Дягилево ф.5б, ПС 6 кВ Дягилево ф.8 | ТП-329 | 6 | КЛ-0,4 кВ КЛ2 от ТП-329 | 0.4 | 1 | 0 | 1 | 0 |  |  | 1 | 0
4326 | МУП 'РГРЭС' | ПС 6 кВ Дягилево | ПС 6 кВ Дягилево ф.5б, ПС 6 кВ Дягилево ф.8 | ТП-329 | 6 | КЛ-0,4 кВ КЛ3 от ТП-329 | 0.4 | 1 | 0 | 1 | 0 |  |  | 1 | 0
4327 | МУП 'РГРЭС' | ПС 6 кВ Дягилево | ПС 6 кВ Дягилево ф.5б, ПС 6 кВ Дягилево ф.8 | ТП-329 | 6 | КЛ-0,4 кВ КЛ4 от ТП-329 | 0.4 | 1 | 0 | 0 | 1 |  |  | 1 | 0
4328 | МУП 'РГРЭС' | ПС 6 кВ Дягилево | ПС 6 кВ Дягилево ф.5б, ПС 6 кВ Дягилево ф.8 | ТП-329 | 6 | КЛ-0,4 кВ КЛ5 от ТП-329 | 0.4 | 1 | 0 | 1 | 0 |  |  | 0 | 1
4329 | МУП 'РГРЭС' | ПС 6 кВ Дягилево | ПС 6 кВ Дягилево ф.5б, ПС 6 кВ Дягилево ф.8 | ТП-329 | 6 | КЛ-0,4 кВ КЛ6 от ТП-329 | 0.4 | 3 | 0 | 0 | 3 |  |  | 0 | 3
4330 | МУП 'РГРЭС' | ПС 6 кВ Дягилево | ПС 6 кВ Дягилево ф.5б, ПС 6 кВ Дягилево ф.8 | ТП-329 | 6 | КЛ-0,4 кВ КЛ7 от ТП-329 | 0.4 | 1 | 0 | 1 | 0 |  |  | 0 | 1
4331 | МУП 'РГРЭС' | ПС 6 кВ Дягилево | ПС 6 кВ Дягилево ф.5б, ПС 6 кВ Дягилево ф.8 | ТП-329 | 6 | КЛ-0,4 кВ КЛ8 от ТП-329 | 0.4 | 1 | 0 | 1 | 0 |  |  | 0 | 1
4332 | МУП 'РГРЭС' | ПС 6 кВ Дягилево | ПС 6 кВ Дягилево ф.5б, ПС 6 кВ Дягилево ф.8 | ТП-329 | 6 | КЛ-0,4 кВ КЛ9 от ТП-329 | 0.4 | 1 | 0 | 1 | 0 |  |  | 0 | 1
4333 | МУП 'РГРЭС' | ПС 6 кВ Дягилево | ПС 6 кВ Дягилево ф.8 | ТП-3018 | 6 | КЛ-0,4 кВ КЛ1 от ТП-3018 | 0.4 | 1 | 0 | 0 | 1 |  |  | 1 | 0
4334 | МУП 'РГРЭС' | ПС 6 кВ Дягилево | ПС 6 кВ Дягилево ф.8 | ТП-3018 | 6 | КЛ-0,4 кВ КЛ2 от ТП-3018 | 0.4 | 1 | 0 | 0 | 1 |  |  | 1 | 0
4335 | МУП 'РГРЭС' | ПС 6 кВ Дягилево | ПС 6 кВ Дягилево ф.8 | ТП-308 | 6 | ВЛ-0,4 кВ от ТП-308 | 0.4 | 17 | 0 | 0 | 17 |  |  | 0 | 17
4336 | МУП 'РГРЭС' | ПС 6 кВ Дягилево | ПС 6 кВ Дягилево ф.8 | ТП-308 | 6 | КЛ-0,4 кВ КЛ1 от ТП-308 | 0.4 | 1 | 0 | 0 | 1 |  |  | 1 | 0
4337 | МУП 'РГРЭС' | ПС 6 кВ Дягилево | ПС 6 кВ Дягилево ф.8 | ТП-308 | 6 | КЛ-0,4 кВ КЛ2 от ТП-308 | 0.4 | 8 | 0 | 0 | 8 |  |  | 0 | 8
4338 | МУП 'РГРЭС' | ПС 6 кВ Дягилево | ПС 6 кВ Дягилево ф.8 | ТП-308 | 6 | КЛ-0,4 кВ КЛ3 от ТП-308 | 0.4 | 8 | 0 | 0 | 8 |  |  | 0 | 8
4339 | МУП 'РГРЭС' | ПС 6 кВ Дягилево | ПС 6 кВ Дягилево ф.8 | ТП-318 | 6 | ВЛ-0,4 кВ от ТП-318 | 0.4 | 9 | 0 | 0 | 9 |  |  | 0 | 9
4340 | МУП 'РГРЭС' | ПС 6 кВ Дягилево | ПС 6 кВ Дягилево ф.8 | ТП-318 | 6 | КЛ-0,4 кВ КЛ1 от ТП-318 | 0.4 | 18 | 0 | 0 | 18 |  |  | 18 | 0
4341 | МУП 'РГРЭС' | ПС 6 кВ Дягилево | ПС 6 кВ Дягилево ф.8 | ТП-318 | 6 | КЛ-0,4 кВ КЛ2 от ТП-318 | 0.4 | 1 | 0 | 1 | 0 |  |  | 0 | 1
4342 | МУП 'РГРЭС' | ПС 6 кВ Дягилево | ПС 6 кВ Дягилево ф.8 | ТП-318 | 6 | КЛ-0,4 кВ КЛ3 от ТП-318 | 0.4 | 24 | 0 | 0 | 24 |  |  | 0 | 24
4343 | МУП 'РГРЭС' | ПС 6 кВ Дягилево | ПС 6 кВ Дягилево ф.8 | ТП-318 | 6 | КЛ-0,4 кВ КЛ4 от ТП-318 | 0.4 | 24 | 0 | 0 | 24 |  |  | 0 | 24
4344 | МУП 'РГРЭС' | ПС 6 кВ Дягилево | ПС 6 кВ Дягилево ф.8 | ТП-318 | 6 | КЛ-0,4 кВ КЛ5 от ТП-318 | 0.4 | 1 | 0 | 1 | 0 |  |  | 0 | 1
4345 | МУП 'РГРЭС' | ПС 6 кВ Дягилево | ПС 6 кВ Дягилево ф.8 | ТП-335 | 6 | КЛ-0,4 кВ КЛ1 от ТП-335 | 0.4 | 1 | 0 | 0 | 1 |  |  | 1 | 0
4346 | МУП 'РГРЭС' | ПС 6 кВ Дягилево | ПС 6 кВ Дягилево ф.8 | ТП-335 | 6 | КЛ-0,4 кВ КЛ2 от ТП-335 | 0.4 | 1 | 0 | 0 | 1 |  |  | 1 | 0
4347 | МУП 'РГРЭС' | ПС 6 кВ Дягилево | ПС 6 кВ Дягилево ф.8 | ТП-335 | 6 | КЛ-0,4 кВ КЛ3 от ТП-335 | 0.4 | 8 | 0 | 0 | 8 |  |  | 0 | 8
4348 | МУП 'РГРЭС' | ПС 6 кВ Дягилево | ПС 6 кВ Дягилево ф.8 | ТП-335 | 6 | КЛ-0,4 кВ КЛ4 от ТП-335 | 0.4 | 1 | 0 | 0 | 1 |  |  | 0 | 1
4349 | МУП 'РГРЭС' | ПС 6 кВ Дягилево | ПС 6 кВ Дягилево ф.8 | ТП-335 | 6 | КЛ-0,4 кВ КЛ5 от ТП-335 | 0.4 | 1 | 0 | 0 | 1 |  |  | 0 | 1
4350 | МУП 'РГРЭС' | ПС 6 кВ Дягилево | ПС 6 кВ Дягилево ф.8 | ТП-361 | 6 | ВЛ-0,4 кВ от ТП-361 | 0.4 | 3 | 0 | 0 | 3 |  |  | 0 | 3
4351 | МУП 'РГРЭС' | ПС 6 кВ Дягилево | ПС 6 кВ Дягилево ф.8 | ТП-361 | 6 | КЛ-0,4 кВ КЛ1 от ТП-361 | 0.4 | 1 | 0 | 0 | 1 |  |  | 1 | 0
4352 | МУП 'РГРЭС' | ПС 6 кВ Дягилево | ПС 6 кВ Дягилево ф.8 | ТП-361 | 6 | КЛ-0,4 кВ КЛ2 от ТП-361 | 0.4 | 1 | 0 | 0 | 1 |  |  | 1 | 0
4353 | МУП 'РГРЭС' | ПС 6 кВ Дягилево | ПС 6 кВ Дягилево ф.8 | ТП-361 | 6 | КЛ-0,4 кВ КЛ3 от ТП-361 | 0.4 | 1 | 0 | 0 | 1 |  |  | 1 | 0
4354 | МУП 'РГРЭС' | ПС 6 кВ Дягилево | ПС 6 кВ Дягилево ф.8 | ТП-361 | 6 | КЛ-0,4 кВ КЛ4 от ТП-361 | 0.4 | 1 | 0 | 0 | 1 |  |  | 1 | 0
4355 | МУП 'РГРЭС' | ПС 6 кВ Дягилево | ПС 6 кВ Дягилево ф.8 | ТП-361 | 6 | КЛ-0,4 кВ КЛ5 от ТП-361 | 0.4 | 1 | 0 | 0 | 1 |  |  | 1 | 0
4356 | МУП 'РГРЭС' | ПС 6 кВ Дягилево | ПС 6 кВ Дягилево ф.8 | ТП-361 | 6 | КЛ-0,4 кВ КЛ6 от ТП-361 | 0.4 | 8 | 0 | 0 | 8 |  |  | 0 | 8
4357 | МУП 'РГРЭС' | ПС 6 кВ Дягилево | ПС 6 кВ Дягилево ф.8 | ТП-361 | 6 | КЛ-0,4 кВ КЛ7 от ТП-361 | 0.4 | 1 | 0 | 0 | 1 |  |  | 0 | 1
4358 | МУП 'РГРЭС' | ПС 6 кВ Дягилево | ПС 6 кВ Дягилево ф.8 | ТП-361 | 6 | КЛ-0,4 кВ КЛ8 от ТП-361 | 0.4 | 1 | 0 | 0 | 1 |  |  | 0 | 1
4359 | МУП 'РГРЭС' | ПС 6 кВ Дягилево | ПС 6 кВ Дягилево ф.8 | ТП-370 | 6 | КЛ-0,4 кВ КЛ1 от ТП-370 | 0.4 | 1 | 0 | 0 | 1 |  |  | 1 | 0
4360 | МУП 'РГРЭС' | ПС 6 кВ Дягилево | ПС 6 кВ Дягилево ф.8 | ТП-370 | 6 | КЛ-0,4 кВ КЛ2 от ТП-370 | 0.4 | 6 | 0 | 0 | 6 |  |  | 0 | 6
4361 | МУП 'РГРЭС' | ПС 6 кВ Дягилево | ПС 6 кВ Дягилево ф.8 | ТП-370 | 6 | КЛ-0,4 кВ КЛ3 от ТП-370 | 0.4 | 6 | 0 | 0 | 6 |  |  | 0 | 6
4362 | МУП 'РГРЭС' | ПС 6 кВ Дягилево | ПС 6 кВ Дягилево ф.8 | ТП-372 | 6 | КЛ-0,4 кВ КЛ1 от ТП-372 | 0.4 | 1 | 0 | 0 | 1 |  |  | 1 | 0
4363 | МУП 'РГРЭС' | ПС 6 кВ Дягилево | ПС 6 кВ Дягилево ф.8 | ТП-372 | 6 | КЛ-0,4 кВ КЛ2 от ТП-372 | 0.4 | 1 | 0 | 0 | 1 |  |  | 1 | 0
4364 | МУП 'РГРЭС' | ПС 6 кВ Дягилево | ПС 6 кВ Дягилево ф.8 | ТП-372 | 6 | КЛ-0,4 кВ КЛ3 от ТП-372 | 0.4 | 4 | 0 | 0 | 4 |  |  | 0 | 4
4365 | МУП 'РГРЭС' | ПС 6 кВ Дягилево | ПС 6 кВ Дягилево ф.8 | ТП-372 | 6 | КЛ-0,4 кВ КЛ4 от ТП-372 | 0.4 | 4 | 0 | 0 | 4 |  |  | 0 | 4
4366 | МУП 'РГРЭС' | ПС 6 кВ Дягилево | ПС 6 кВ Дягилево ф.8 | ТП-769 | 6 | КЛ-0,4 кВ КЛ1 от ТП-769 | 0.4 | 1 | 0 | 0 | 1 |  |  | 1 | 0
4367 | МУП 'РГРЭС' | ПС 6 кВ Дягилево | ПС 6 кВ Дягилево ф.8, ПС 6 кВ Дягилево ф.17 | ТП-374 | 6 | КЛ-0,4 кВ КЛ1 от ТП-374 | 0.4 | 1 | 0 | 0 | 1 |  |  | 1 | 0
4368 | МУП 'РГРЭС' | ПС 6 кВ Дягилево | ПС 6 кВ Дягилево ф.8, ПС 6 кВ Дягилево ф.17 | ТП-374 | 6 | КЛ-0,4 кВ КЛ2 от ТП-374 | 0.4 | 1 | 0 | 0 | 1 |  |  | 1 | 0
4369 | МУП 'РГРЭС' | ПС 6 кВ Дягилево, ПС 10 кВ Элеватор | ПС 6 кВ Дягилево ф.10, ПС 10 кВ Элеватор ф.7 | ТП-791 | 6 | КЛ-0,4 кВ КЛ1 от ТП-791 | 0.4 | 1 | 0 | 0 | 1 |  |  | 1 | 0
4370 | МУП 'РГРЭС' | ПС 6 кВ Дягилево, ПС 10 кВ Элеватор | ПС 6 кВ Дягилево ф.10, ПС 10 кВ Элеватор ф.7 | ТП-791 | 10 | КЛ-0,4 кВ КЛ1 от ТП-791 | 0.4 | 1 | 0 | 0 | 1 |  |  | 1 | 0
4371 | МУП 'РГРЭС' | ПС 6 кВ Дягилево, ПС 10 кВ Элеватор | ПС 6 кВ Дягилево ф.10, ПС 10 кВ Элеватор ф.7 | ТП-791 | 6 | КЛ-0,4 кВ КЛ10 от ТП-791 | 0.4 | 13 | 0 | 0 | 13 |  |  | 0 | 13
4372 | МУП 'РГРЭС' | ПС 6 кВ Дягилево, ПС 10 кВ Элеватор | ПС 6 кВ Дягилево ф.10, ПС 10 кВ Элеватор ф.7 | ТП-791 | 10 | КЛ-0,4 кВ КЛ10 от ТП-791 | 0.4 | 8 | 0 | 0 | 8 |  |  | 0 | 8
4373 | МУП 'РГРЭС' | ПС 6 кВ Дягилево, ПС 10 кВ Элеватор | ПС 6 кВ Дягилево ф.10, ПС 10 кВ Элеватор ф.7 | ТП-791 | 6 | КЛ-0,4 кВ КЛ11 от ТП-791 | 0.4 | 1 | 0 | 1 | 0 |  |  | 0 | 1
4374 | МУП 'РГРЭС' | ПС 6 кВ Дягилево, ПС 10 кВ Элеватор | ПС 6 кВ Дягилево ф.10, ПС 10 кВ Элеватор ф.7 | ТП-791 | 10 | КЛ-0,4 кВ КЛ11 от ТП-791 | 0.4 | 1 | 0 | 1 | 0 |  |  | 0 | 1
4375 | МУП 'РГРЭС' | ПС 6 кВ Дягилево, ПС 10 кВ Элеватор | ПС 6 кВ Дягилево ф.10, ПС 10 кВ Элеватор ф.7 | ТП-791 | 6 | КЛ-0,4 кВ КЛ2 от ТП-791 | 0.4 | 1 | 0 | 0 | 1 |  |  | 1 | 0
4376 | МУП 'РГРЭС' | ПС 6 кВ Дягилево, ПС 10 кВ Элеватор | ПС 6 кВ Дягилево ф.10, ПС 10 кВ Элеватор ф.7 | ТП-791 | 10 | КЛ-0,4 кВ КЛ2 от ТП-791 | 0.4 | 1 | 0 | 0 | 1 |  |  | 1 | 0
4377 | МУП 'РГРЭС' | ПС 6 кВ Дягилево, ПС 10 кВ Элеватор | ПС 6 кВ Дягилево ф.10, ПС 10 кВ Элеватор ф.7 | ТП-791 | 6 | КЛ-0,4 кВ КЛ3 от ТП-791 | 0.4 | 1 | 0 | 0 | 1 |  |  | 1 | 0
4378 | МУП 'РГРЭС' | ПС 6 кВ Дягилево, ПС 10 кВ Элеватор | ПС 6 кВ Дягилево ф.10, ПС 10 кВ Элеватор ф.7 | ТП-791 | 10 | КЛ-0,4 кВ КЛ3 от ТП-791 | 0.4 | 1 | 0 | 0 | 1 |  |  | 1 | 0
4379 | МУП 'РГРЭС' | ПС 6 кВ Дягилево, ПС 10 кВ Элеватор | ПС 6 кВ Дягилево ф.10, ПС 10 кВ Элеватор ф.7 | ТП-791 | 10 | КЛ-0,4 кВ КЛ4 от ТП-791 | 0.4 | 1 | 0 | 0 | 1 |  |  | 1 | 0
4380 | МУП 'РГРЭС' | ПС 6 кВ Дягилево, ПС 10 кВ Элеватор | ПС 6 кВ Дягилево ф.10, ПС 10 кВ Элеватор ф.7 | ТП-791 | 6 | КЛ-0,4 кВ КЛ4 от ТП-791 | 0.4 | 1 | 0 | 0 | 1 |  |  | 1 | 0
4381 | МУП 'РГРЭС' | ПС 6 кВ Дягилево, ПС 10 кВ Элеватор | ПС 6 кВ Дягилево ф.10, ПС 10 кВ Элеватор ф.7 | ТП-791 | 10 | КЛ-0,4 кВ КЛ5 от ТП-791 | 0.4 | 1 | 0 | 1 | 0 |  |  | 0 | 1
4382 | МУП 'РГРЭС' | ПС 6 кВ Дягилево, ПС 10 кВ Элеватор | ПС 6 кВ Дягилево ф.10, ПС 10 кВ Элеватор ф.7 | ТП-791 | 6 | КЛ-0,4 кВ КЛ5 от ТП-791 | 0.4 | 1 | 0 | 1 | 0 |  |  | 1 | 0
4383 | МУП 'РГРЭС' | ПС 6 кВ Дягилево, ПС 10 кВ Элеватор | ПС 6 кВ Дягилево ф.10, ПС 10 кВ Элеватор ф.7 | ТП-791 | 6 | КЛ-0,4 кВ КЛ6 от ТП-791 | 0.4 | 9 | 0 | 0 | 9 |  |  | 0 | 9
4384 | МУП 'РГРЭС' | ПС 6 кВ Дягилево, ПС 10 кВ Элеватор | ПС 6 кВ Дягилево ф.10, ПС 10 кВ Элеватор ф.7 | ТП-791 | 10 | КЛ-0,4 кВ КЛ6 от ТП-791 | 0.4 | 16 | 0 | 0 | 16 |  |  | 0 | 16
4385 | МУП 'РГРЭС' | ПС 6 кВ Дягилево, ПС 10 кВ Элеватор | ПС 6 кВ Дягилево ф.10, ПС 10 кВ Элеватор ф.7 | ТП-791 | 10 | КЛ-0,4 кВ КЛ7 от ТП-791 | 0.4 | 1 | 0 | 1 | 0 |  |  | 0 | 1
4386 | МУП 'РГРЭС' | ПС 6 кВ Дягилево, ПС 10 кВ Элеватор | ПС 6 кВ Дягилево ф.10, ПС 10 кВ Элеватор ф.7 | ТП-791 | 6 | КЛ-0,4 кВ КЛ7 от ТП-791 | 0.4 | 1 | 0 | 1 | 0 |  |  | 0 | 1
4387 | МУП 'РГРЭС' | ПС 6 кВ Дягилево, ПС 10 кВ Элеватор | ПС 6 кВ Дягилево ф.10, ПС 10 кВ Элеватор ф.7 | ТП-791 | 10 | КЛ-0,4 кВ КЛ8 от ТП-791 | 0.4 | 1 | 0 | 1 | 0 |  |  | 0 | 1
4388 | МУП 'РГРЭС' | ПС 6 кВ Дягилево, ПС 10 кВ Элеватор | ПС 6 кВ Дягилево ф.10, ПС 10 кВ Элеватор ф.7 | ТП-791 | 6 | КЛ-0,4 кВ КЛ8 от ТП-791 | 0.4 | 1 | 0 | 1 | 0 |  |  | 1 | 0
4389 | МУП 'РГРЭС' | ПС 6 кВ Дягилево, ПС 10 кВ Элеватор | ПС 6 кВ Дягилево ф.10, ПС 10 кВ Элеватор ф.7 | ТП-791 | 10 | КЛ-0,4 кВ КЛ9 от ТП-791 | 0.4 | 1 | 0 | 1 | 0 |  |  | 0 | 1
4390 | МУП 'РГРЭС' | ПС 6 кВ Дягилево, ПС 10 кВ Элеватор | ПС 6 кВ Дягилево ф.10, ПС 10 кВ Элеватор ф.7 | ТП-791 | 6 | КЛ-0,4 кВ КЛ9 от ТП-791 | 0.4 | 1 | 0 | 1 | 0 |  |  | 1 | 0
4391 | МУП 'РГРЭС' | ПС 6 кВ Дягилево, ПС 6 кВ Печатная | ПС 6 кВ Дягилево ф.17, ПС 6 кВ Печатная ф.6 | ТП-758 | 6 | КЛ-0,4 кВ КЛ40 от ТП-758 | 0.4 | 1 | 0 | 1 | 0 |  |  | 1 | 0
4392 | МУП 'РГРЭС' | ПС 6 кВ Дягилево, ПС 6 кВ Печатная | ПС 6 кВ Дягилево ф.17, ПС 6 кВ Печатная ф.6 | ТП-758 | 6 | КЛ-0,4 кВ КЛ41 от ТП-758 | 0.4 | 1 | 0 | 1 | 0 |  |  | 1 | 0
4393 | МУП 'РГРЭС' | ПС 6 кВ Дягилево, ПС 6 кВ Печатная | ПС 6 кВ Дягилево ф.17, ПС 6 кВ Печатная ф.6 | ТП-758 | 6 | КЛ-0,4 кВ КЛ42 от ТП-758 | 0.4 | 1 | 0 | 1 | 0 |  |  | 1 | 0
4394 | МУП 'РГРЭС' | ПС 6 кВ Печатная | ПС 6 кВ Печатная ф.15аб | ТП-3015 | 6 | ВЛ-0,4 кВ от ТП-3015 | 0.4 | 50 | 0 | 0 | 50 |  |  | 0 | 50
4395 | МУП 'РГРЭС' | ПС 6 кВ Печатная | ПС 6 кВ Печатная ф.15аб | ТП-3015 | 6 | КЛ-0,4 кВ КЛ1 от ТП-3015 | 0.4 | 1 | 0 | 0 | 1 |  |  | 0 | 1
4396 | МУП 'РГРЭС' | ПС 6 кВ Печатная | ПС 6 кВ Печатная ф.15аб | ТП-3015 | 6 | КЛ-0,4 кВ КЛ2 от ТП-3015 | 0.4 | 9 | 0 | 0 | 9 |  |  | 0 | 9
4397 | МУП 'РГРЭС' | ПС 6 кВ Печатная | ПС 6 кВ Печатная ф.15аб | ТП-3015 | 6 | КЛ-0,4 кВ КЛ3 от ТП-3015 | 0.4 | 1 | 0 | 0 | 1 |  |  | 0 | 1
4398 | МУП 'РГРЭС' | ПС 6 кВ Печатная | ПС 6 кВ Печатная ф.15аб | ТП-338 | 6 | ВЛ-0,4 кВ от ТП-338 | 0.4 | 9 | 0 | 0 | 9 |  |  | 0 | 9
4399 | МУП 'РГРЭС' | ПС 6 кВ Печатная | ПС 6 кВ Печатная ф.15аб | ТП-338 | 6 | КЛ-0,4 кВ КЛ1 от ТП-338 | 0.4 | 1 | 0 | 1 | 0 |  |  | 1 | 0
4400 | МУП 'РГРЭС' | ПС 6 кВ Печатная | ПС 6 кВ Печатная ф.15аб | ТП-338 | 6 | КЛ-0,4 кВ КЛ10 от ТП-338 | 0.4 | 1 | 0 | 0 | 1 |  |  | 1 | 0
4401 | МУП 'РГРЭС' | ПС 6 кВ Печатная | ПС 6 кВ Печатная ф.15аб | ТП-338 | 6 | КЛ-0,4 кВ КЛ11 от ТП-338 | 0.4 | 1 | 0 | 0 | 1 |  |  | 1 | 0
4402 | МУП 'РГРЭС' | ПС 6 кВ Печатная | ПС 6 кВ Печатная ф.15аб | ТП-338 | 6 | КЛ-0,4 кВ КЛ12 от ТП-338 | 0.4 | 1 | 0 | 0 | 1 |  |  | 1 | 0
4403 | МУП 'РГРЭС' | ПС 6 кВ Печатная | ПС 6 кВ Печатная ф.15аб | ТП-338 | 6 | КЛ-0,4 кВ КЛ13 от ТП-338 | 0.4 | 1 | 0 | 0 | 1 |  |  | 1 | 0
4404 | МУП 'РГРЭС' | ПС 6 кВ Печатная | ПС 6 кВ Печатная ф.15аб | ТП-338 | 6 | КЛ-0,4 кВ КЛ14 от ТП-338 | 0.4 | 8 | 0 | 0 | 8 |  |  | 0 | 8
4405 | МУП 'РГРЭС' | ПС 6 кВ Печатная | ПС 6 кВ Печатная ф.15аб | ТП-338 | 6 | КЛ-0,4 кВ КЛ15 от ТП-338 | 0.4 | 1 | 0 | 0 | 1 |  |  | 0 | 1
4406 | МУП 'РГРЭС' | ПС 6 кВ Печатная | ПС 6 кВ Печатная ф.15аб | ТП-338 | 6 | КЛ-0,4 кВ КЛ16 от ТП-338 | 0.4 | 1 | 0 | 0 | 1 |  |  | 0 | 1
4407 | МУП 'РГРЭС' | ПС 6 кВ Печатная | ПС 6 кВ Печатная ф.15аб | ТП-338 | 6 | КЛ-0,4 кВ КЛ2 от ТП-338 | 0.4 | 1 | 0 | 0 | 1 |  |  | 1 | 0
4408 | МУП 'РГРЭС' | ПС 6 кВ Печатная | ПС 6 кВ Печатная ф.15аб | ТП-338 | 6 | КЛ-0,4 кВ КЛ3 от ТП-338 | 0.4 | 1 | 0 | 1 | 0 |  |  | 1 | 0
4409 | МУП 'РГРЭС' | ПС 6 кВ Печатная | ПС 6 кВ Печатная ф.15аб | ТП-338 | 6 | КЛ-0,4 кВ КЛ4 от ТП-338 | 0.4 | 1 | 0 | 0 | 1 |  |  | 1 | 0
4410 | МУП 'РГРЭС' | ПС 6 кВ Печатная | ПС 6 кВ Печатная ф.15аб | ТП-338 | 6 | КЛ-0,4 кВ КЛ5 от ТП-338 | 0.4 | 1 | 0 | 0 | 1 |  |  | 1 | 0
4411 | МУП 'РГРЭС' | ПС 6 кВ Печатная | ПС 6 кВ Печатная ф.15аб | ТП-338 | 6 | КЛ-0,4 кВ КЛ6 от ТП-338 | 0.4 | 1 | 0 | 0 | 1 |  |  | 1 | 0
4412 | МУП 'РГРЭС' | ПС 6 кВ Печатная | ПС 6 кВ Печатная ф.15аб | ТП-338 | 6 | КЛ-0,4 кВ КЛ7 от ТП-338 | 0.4 | 1 | 0 | 0 | 1 |  |  | 1 | 0
4413 | МУП 'РГРЭС' | ПС 6 кВ Печатная | ПС 6 кВ Печатная ф.15аб | ТП-338 | 6 | КЛ-0,4 кВ КЛ8 от ТП-338 | 0.4 | 1 | 0 | 0 | 1 |  |  | 1 | 0
4414 | МУП 'РГРЭС' | ПС 6 кВ Печатная | ПС 6 кВ Печатная ф.15аб | ТП-338 | 6 | КЛ-0,4 кВ КЛ9 от ТП-338 | 0.4 | 1 | 0 | 0 | 1 |  |  | 1 | 0
4415 | МУП 'РГРЭС' | ПС 6 кВ Печатная | ПС 6 кВ Печатная ф.15аб | ТП-348 | 6 | ВЛ-0,4 кВ от ТП-348 | 0.4 | 6 | 0 | 0 | 6 |  |  | 0 | 6
4416 | МУП 'РГРЭС' | ПС 6 кВ Печатная | ПС 6 кВ Печатная ф.15аб | ТП-348 | 6 | КЛ-0,4 кВ КЛ1 от ТП-348 | 0.4 | 1 | 0 | 0 | 1 |  |  | 1 | 0
4417 | МУП 'РГРЭС' | ПС 6 кВ Печатная | ПС 6 кВ Печатная ф.15аб | ТП-348 | 6 | КЛ-0,4 кВ КЛ10 от ТП-348 | 0.4 | 8 | 0 | 0 | 8 |  |  | 0 | 8
4418 | МУП 'РГРЭС' | ПС 6 кВ Печатная | ПС 6 кВ Печатная ф.15аб | ТП-348 | 6 | КЛ-0,4 кВ КЛ2 от ТП-348 | 0.4 | 1 | 0 | 0 | 1 |  |  | 1 | 0
4419 | МУП 'РГРЭС' | ПС 6 кВ Печатная | ПС 6 кВ Печатная ф.15аб | ТП-348 | 6 | КЛ-0,4 кВ КЛ3 от ТП-348 | 0.4 | 1 | 0 | 0 | 1 |  |  | 1 | 0
4420 | МУП 'РГРЭС' | ПС 6 кВ Печатная | ПС 6 кВ Печатная ф.15аб | ТП-348 | 6 | КЛ-0,4 кВ КЛ4 от ТП-348 | 0.4 | 1 | 0 | 0 | 1 |  |  | 1 | 0
4421 | МУП 'РГРЭС' | ПС 6 кВ Печатная | ПС 6 кВ Печатная ф.15аб | ТП-348 | 6 | КЛ-0,4 кВ КЛ5 от ТП-348 | 0.4 | 1 | 0 | 1 | 0 |  |  | 0 | 1
4422 | МУП 'РГРЭС' | ПС 6 кВ Печатная | ПС 6 кВ Печатная ф.15аб | ТП-348 | 6 | КЛ-0,4 кВ КЛ6 от ТП-348 | 0.4 | 8 | 0 | 0 | 8 |  |  | 0 | 8
4423 | МУП 'РГРЭС' | ПС 6 кВ Печатная | ПС 6 кВ Печатная ф.15аб | ТП-348 | 6 | КЛ-0,4 кВ КЛ7 от ТП-348 | 0.4 | 1 | 0 | 1 | 0 |  |  | 0 | 1
4424 | МУП 'РГРЭС' | ПС 6 кВ Печатная | ПС 6 кВ Печатная ф.15аб | ТП-348 | 6 | КЛ-0,4 кВ КЛ8 от ТП-348 | 0.4 | 1 | 0 | 1 | 0 |  |  | 0 | 1
4425 | МУП 'РГРЭС' | ПС 6 кВ Печатная | ПС 6 кВ Печатная ф.15аб | ТП-348 | 6 | КЛ-0,4 кВ КЛ9 от ТП-348 | 0.4 | 1 | 0 | 1 | 0 |  |  | 0 | 1
4426 | МУП 'РГРЭС' | ПС 6 кВ Печатная | ПС 6 кВ Печатная ф.15аб | ТП-351 | 6 | ВЛ-0,4 кВ от ТП-351 | 0.4 | 5 | 0 | 0 | 5 |  |  | 0 | 5
4427 | МУП 'РГРЭС' | ПС 6 кВ Печатная | ПС 6 кВ Печатная ф.15аб | ТП-351 | 6 | КЛ-0,4 кВ КЛ1 от ТП-351 | 0.4 | 1 | 0 | 1 | 0 |  |  | 1 | 0
4428 | МУП 'РГРЭС' | ПС 6 кВ Печатная | ПС 6 кВ Печатная ф.15аб | ТП-351 | 6 | КЛ-0,4 кВ КЛ10 от ТП-351 | 0.4 | 1 | 0 | 1 | 0 |  |  | 1 | 0
4429 | МУП 'РГРЭС' | ПС 6 кВ Печатная | ПС 6 кВ Печатная ф.15аб | ТП-351 | 6 | КЛ-0,4 кВ КЛ11 от ТП-351 | 0.4 | 1 | 0 | 1 | 0 |  |  | 1 | 0
4430 | МУП 'РГРЭС' | ПС 6 кВ Печатная | ПС 6 кВ Печатная ф.15аб | ТП-351 | 6 | КЛ-0,4 кВ КЛ12 от ТП-351 | 0.4 | 1 | 0 | 1 | 0 |  |  | 1 | 0
4431 | МУП 'РГРЭС' | ПС 6 кВ Печатная | ПС 6 кВ Печатная ф.15аб | ТП-351 | 6 | КЛ-0,4 кВ КЛ13 от ТП-351 | 0.4 | 1 | 0 | 1 | 0 |  |  | 1 | 0
4432 | МУП 'РГРЭС' | ПС 6 кВ Печатная | ПС 6 кВ Печатная ф.15аб | ТП-351 | 6 | КЛ-0,4 кВ КЛ14 от ТП-351 | 0.4 | 1 | 0 | 1 | 0 |  |  | 1 | 0
4433 | МУП 'РГРЭС' | ПС 6 кВ Печатная | ПС 6 кВ Печатная ф.15аб | ТП-351 | 6 | КЛ-0,4 кВ КЛ14 от ТП-351 | 0.4 | 1 | 0 | 1 | 0 |  |  | 1 | 0
4434 | МУП 'РГРЭС' | ПС 6 кВ Печатная | ПС 6 кВ Печатная ф.15аб | ТП-351 | 6 | КЛ-0,4 кВ КЛ15 от ТП-351 | 0.4 | 1 | 0 | 1 | 0 |  |  | 1 | 0
4435 | МУП 'РГРЭС' | ПС 6 кВ Печатная | ПС 6 кВ Печатная ф.15аб | ТП-351 | 6 | КЛ-0,4 кВ КЛ16 от ТП-351 | 0.4 | 1 | 0 | 1 | 0 |  |  | 1 | 0
4436 | МУП 'РГРЭС' | ПС 6 кВ Печатная | ПС 6 кВ Печатная ф.15аб | ТП-351 | 6 | КЛ-0,4 кВ КЛ17 от ТП-351 | 0.4 | 1 | 0 | 0 | 1 |  |  | 1 | 0
4437 | МУП 'РГРЭС' | ПС 6 кВ Печатная | ПС 6 кВ Печатная ф.15аб | ТП-351 | 6 | КЛ-0,4 кВ КЛ18 от ТП-351 | 0.4 | 1 | 0 | 1 | 0 |  |  | 1 | 0
4438 | МУП 'РГРЭС' | ПС 6 кВ Печатная | ПС 6 кВ Печатная ф.15аб | ТП-351 | 6 | КЛ-0,4 кВ КЛ19 от ТП-351 | 0.4 | 1 | 0 | 1 | 0 |  |  | 1 | 0
4439 | МУП 'РГРЭС' | ПС 6 кВ Печатная | ПС 6 кВ Печатная ф.15аб | ТП-351 | 6 | КЛ-0,4 кВ КЛ2 от ТП-351 | 0.4 | 1 | 0 | 1 | 0 |  |  | 1 | 0
4440 | МУП 'РГРЭС' | ПС 6 кВ Печатная | ПС 6 кВ Печатная ф.15аб | ТП-351 | 6 | КЛ-0,4 кВ КЛ20 от ТП-351 | 0.4 | 1 | 0 | 1 | 0 |  |  | 1 | 0
4441 | МУП 'РГРЭС' | ПС 6 кВ Печатная | ПС 6 кВ Печатная ф.15аб | ТП-351 | 6 | КЛ-0,4 кВ КЛ21 от ТП-351 | 0.4 | 1 | 0 | 1 | 0 |  |  | 1 | 0
4442 | МУП 'РГРЭС' | ПС 6 кВ Печатная | ПС 6 кВ Печатная ф.15аб | ТП-351 | 6 | КЛ-0,4 кВ КЛ22 от ТП-351 | 0.4 | 5 | 0 | 0 | 5 |  |  | 0 | 5
4443 | МУП 'РГРЭС' | ПС 6 кВ Печатная | ПС 6 кВ Печатная ф.15аб | ТП-351 | 6 | КЛ-0,4 кВ КЛ23 от ТП-351 | 0.4 | 1 | 0 | 1 | 0 |  |  | 0 | 1
4444 | МУП 'РГРЭС' | ПС 6 кВ Печатная | ПС 6 кВ Печатная ф.15аб | ТП-351 | 6 | КЛ-0,4 кВ КЛ24 от ТП-351 | 0.4 | 1 | 0 | 1 | 0 |  |  | 0 | 1
4445 | МУП 'РГРЭС' | ПС 6 кВ Печатная | ПС 6 кВ Печатная ф.15аб | ТП-351 | 6 | КЛ-0,4 кВ КЛ25 от ТП-351 | 0.4 | 5 | 0 | 0 | 5 |  |  | 0 | 5
4446 | МУП 'РГРЭС' | ПС 6 кВ Печатная | ПС 6 кВ Печатная ф.15аб | ТП-351 | 6 | КЛ-0,4 кВ КЛ3 от ТП-351 | 0.4 | 1 | 0 | 1 | 0 |  |  | 1 | 0
4447 | МУП 'РГРЭС' | ПС 6 кВ Печатная | ПС 6 кВ Печатная ф.15аб | ТП-351 | 6 | КЛ-0,4 кВ КЛ4 от ТП-351 | 0.4 | 1 | 0 | 1 | 0 |  |  | 1 | 0
4448 | МУП 'РГРЭС' | ПС 6 кВ Печатная | ПС 6 кВ Печатная ф.15аб | ТП-351 | 6 | КЛ-0,4 кВ КЛ5 от ТП-351 | 0.4 | 1 | 0 | 1 | 0 |  |  | 1 | 0
4449 | МУП 'РГРЭС' | ПС 6 кВ Печатная | ПС 6 кВ Печатная ф.15аб | ТП-351 | 6 | КЛ-0,4 кВ КЛ6 от ТП-351 | 0.4 | 1 | 0 | 1 | 0 |  |  | 1 | 0
4450 | МУП 'РГРЭС' | ПС 6 кВ Печатная | ПС 6 кВ Печатная ф.15аб | ТП-351 | 6 | КЛ-0,4 кВ КЛ7 от ТП-351 | 0.4 | 1 | 0 | 1 | 0 |  |  | 1 | 0
4451 | МУП 'РГРЭС' | ПС 6 кВ Печатная | ПС 6 кВ Печатная ф.15аб | ТП-351 | 6 | КЛ-0,4 кВ КЛ8 от ТП-351 | 0.4 | 1 | 0 | 1 | 0 |  |  | 1 | 0
4452 | МУП 'РГРЭС' | ПС 6 кВ Печатная | ПС 6 кВ Печатная ф.15аб | ТП-351 | 6 | КЛ-0,4 кВ КЛ9 от ТП-351 | 0.4 | 1 | 0 | 1 | 0 |  |  | 1 | 0
4453 | МУП 'РГРЭС' | ПС 6 кВ Печатная | ПС 6 кВ Печатная ф.15аб | ТП-396 | 6 | ВЛ-0,4 кВ от ТП-396 | 0.4 | 29 | 0 | 0 | 29 |  |  | 0 | 29
4454 | МУП 'РГРЭС' | ПС 6 кВ Печатная | ПС 6 кВ Печатная ф.15аб | ТП-396 | 6 | КЛ-0,4 кВ КЛ1 от ТП-396 | 0.4 | 1 | 0 | 1 | 0 |  |  | 1 | 0
4455 | МУП 'РГРЭС' | ПС 6 кВ Печатная | ПС 6 кВ Печатная ф.15аб | ТП-396 | 6 | КЛ-0,4 кВ КЛ10 от ТП-396 | 0.4 | 1 | 0 | 1 | 0 |  |  | 1 | 0
4456 | МУП 'РГРЭС' | ПС 6 кВ Печатная | ПС 6 кВ Печатная ф.15аб | ТП-396 | 6 | КЛ-0,4 кВ КЛ11 от ТП-396 | 0.4 | 2 | 0 | 0 | 2 |  |  | 0 | 2
4457 | МУП 'РГРЭС' | ПС 6 кВ Печатная | ПС 6 кВ Печатная ф.15аб | ТП-396 | 6 | КЛ-0,4 кВ КЛ12 от ТП-396 | 0.4 | 1 | 0 | 1 | 0 |  |  | 0 | 1
4458 | МУП 'РГРЭС' | ПС 6 кВ Печатная | ПС 6 кВ Печатная ф.15аб | ТП-396 | 6 | КЛ-0,4 кВ КЛ13 от ТП-396 | 0.4 | 1 | 0 | 1 | 0 |  |  | 0 | 1
4459 | МУП 'РГРЭС' | ПС 6 кВ Печатная | ПС 6 кВ Печатная ф.15аб | ТП-396 | 6 | КЛ-0,4 кВ КЛ14 от ТП-396 | 0.4 | 1 | 0 | 1 | 0 |  |  | 1 | 0
4460 | МУП 'РГРЭС' | ПС 6 кВ Печатная | ПС 6 кВ Печатная ф.15аб | ТП-396 | 6 | КЛ-0,4 кВ КЛ15 от ТП-396 | 0.4 | 1 | 0 | 1 | 0 |  |  | 0 | 1
4461 | МУП 'РГРЭС' | ПС 6 кВ Печатная | ПС 6 кВ Печатная ф.15аб | ТП-396 | 6 | КЛ-0,4 кВ КЛ16 от ТП-396 | 0.4 | 1 | 0 | 1 | 0 |  |  | 0 | 1
4462 | МУП 'РГРЭС' | ПС 6 кВ Печатная | ПС 6 кВ Печатная ф.15аб | ТП-396 | 6 | КЛ-0,4 кВ КЛ17 от ТП-396 | 0.4 | 1 | 0 | 1 | 0 |  |  | 1 | 0
4463 | МУП 'РГРЭС' | ПС 6 кВ Печатная | ПС 6 кВ Печатная ф.15аб | ТП-396 | 6 | КЛ-0,4 кВ КЛ2 от ТП-396 | 0.4 | 1 | 0 | 1 | 0 |  |  | 1 | 0
4464 | МУП 'РГРЭС' | ПС 6 кВ Печатная | ПС 6 кВ Печатная ф.15аб | ТП-396 | 6 | КЛ-0,4 кВ КЛ3 от ТП-396 | 0.4 | 2 | 0 | 0 | 2 |  |  | 0 | 2
4465 | МУП 'РГРЭС' | ПС 6 кВ Печатная | ПС 6 кВ Печатная ф.15аб | ТП-396 | 6 | КЛ-0,4 кВ КЛ4 от ТП-396 | 0.4 | 1 | 0 | 1 | 0 |  |  | 0 | 1
4466 | МУП 'РГРЭС' | ПС 6 кВ Печатная | ПС 6 кВ Печатная ф.15аб | ТП-396 | 6 | КЛ-0,4 кВ КЛ5 от ТП-396 | 0.4 | 1 | 0 | 1 | 0 |  |  | 0 | 1
4467 | МУП 'РГРЭС' | ПС 6 кВ Печатная | ПС 6 кВ Печатная ф.15аб | ТП-396 | 6 | КЛ-0,4 кВ КЛ6 от ТП-396 | 0.4 | 1 | 0 | 1 | 0 |  |  | 0 | 1
4468 | МУП 'РГРЭС' | ПС 6 кВ Печатная | ПС 6 кВ Печатная ф.15аб | ТП-396 | 6 | КЛ-0,4 кВ КЛ7 от ТП-396 | 0.4 | 2 | 0 | 0 | 2 |  |  | 0 | 2
4469 | МУП 'РГРЭС' | ПС 6 кВ Печатная | ПС 6 кВ Печатная ф.15аб | ТП-396 | 6 | КЛ-0,4 кВ КЛ8 от ТП-396 | 0.4 | 1 | 0 | 1 | 0 |  |  | 1 | 0
4470 | МУП 'РГРЭС' | ПС 6 кВ Печатная | ПС 6 кВ Печатная ф.15аб | ТП-396 | 6 | КЛ-0,4 кВ КЛ9 от ТП-396 | 0.4 | 1 | 0 | 1 | 0 |  |  | 1 | 0
4471 | МУП 'РГРЭС' | ПС 6 кВ Печатная | ПС 6 кВ Печатная ф.15аб | ТП-741 | 6 | КЛ-0,4 кВ КЛ1 от ТП-741 | 0.4 | 2 | 0 | 0 | 2 |  |  | 0 | 2
4472 | МУП 'РГРЭС' | ПС 6 кВ Печатная | ПС 6 кВ Печатная ф.15аб | ТП-741 | 6 | КЛ-0,4 кВ КЛ2 от ТП-741 | 0.4 | 2 | 0 | 0 | 2 |  |  | 0 | 2
4473 | МУП 'РГРЭС' | ПС 6 кВ Печатная | ПС 6 кВ Печатная ф.15аб | ТП-761 | 6 | ВЛ-0,4 кВ от ТП-761 | 0.4 | 5 | 0 | 0 | 5 |  |  | 0 | 5
4474 | МУП 'РГРЭС' | ПС 6 кВ Печатная | ПС 6 кВ Печатная ф.15аб | ТП-761 | 6 | КЛ-0,4 кВ КЛ1 от ТП-761 | 0.4 | 1 | 0 | 1 | 0 |  |  | 0 | 1
4475 | МУП 'РГРЭС' | ПС 6 кВ Печатная | ПС 6 кВ Печатная ф.15аб | ТП-761 | 6 | КЛ-0,4 кВ КЛ10 от ТП-761 | 0.4 | 1 | 0 | 1 | 0 |  |  | 1 | 0
4476 | МУП 'РГРЭС' | ПС 6 кВ Печатная | ПС 6 кВ Печатная ф.15аб | ТП-761 | 6 | КЛ-0,4 кВ КЛ11 от ТП-761 | 0.4 | 1 | 0 | 0 | 1 |  |  | 1 | 0
4477 | МУП 'РГРЭС' | ПС 6 кВ Печатная | ПС 6 кВ Печатная ф.15аб | ТП-761 | 6 | КЛ-0,4 кВ КЛ12 от ТП-761 | 0.4 | 1 | 0 | 0 | 1 |  |  | 1 | 0
4478 | МУП 'РГРЭС' | ПС 6 кВ Печатная | ПС 6 кВ Печатная ф.15аб | ТП-761 | 6 | КЛ-0,4 кВ КЛ13 от ТП-761 | 0.4 | 1 | 0 | 0 | 1 |  |  | 1 | 0
4479 | МУП 'РГРЭС' | ПС 6 кВ Печатная | ПС 6 кВ Печатная ф.15аб | ТП-761 | 6 | КЛ-0,4 кВ КЛ14 от ТП-761 | 0.4 | 1 | 0 | 0 | 1 |  |  | 0 | 1
4480 | МУП 'РГРЭС' | ПС 6 кВ Печатная | ПС 6 кВ Печатная ф.15аб | ТП-761 | 6 | КЛ-0,4 кВ КЛ15 от ТП-761 | 0.4 | 1 | 0 | 1 | 0 |  |  | 0 | 1
4481 | МУП 'РГРЭС' | ПС 6 кВ Печатная | ПС 6 кВ Печатная ф.15аб | ТП-761 | 6 | КЛ-0,4 кВ КЛ16 от ТП-761 | 0.4 | 8 | 0 | 0 | 8 |  |  | 0 | 8
4482 | МУП 'РГРЭС' | ПС 6 кВ Печатная | ПС 6 кВ Печатная ф.15аб | ТП-761 | 6 | КЛ-0,4 кВ КЛ17 от ТП-761 | 0.4 | 1 | 0 | 1 | 0 |  |  | 0 | 1
4483 | МУП 'РГРЭС' | ПС 6 кВ Печатная | ПС 6 кВ Печатная ф.15аб | ТП-761 | 6 | КЛ-0,4 кВ КЛ18 от ТП-761 | 0.4 | 2 | 0 | 0 | 2 |  |  | 0 | 2
4484 | МУП 'РГРЭС' | ПС 6 кВ Печатная | ПС 6 кВ Печатная ф.15аб | ТП-761 | 6 | КЛ-0,4 кВ КЛ2 от ТП-761 | 0.4 | 8 | 0 | 0 | 8 |  |  | 0 | 8
4485 | МУП 'РГРЭС' | ПС 6 кВ Печатная | ПС 6 кВ Печатная ф.15аб | ТП-761 | 6 | КЛ-0,4 кВ КЛ3 от ТП-761 | 0.4 | 1 | 0 | 1 | 0 |  |  | 0 | 1
4486 | МУП 'РГРЭС' | ПС 6 кВ Печатная | ПС 6 кВ Печатная ф.15аб | ТП-761 | 6 | КЛ-0,4 кВ КЛ4 от ТП-761 | 0.4 | 1 | 0 | 1 | 0 |  |  | 0 | 1
4487 | МУП 'РГРЭС' | ПС 6 кВ Печатная | ПС 6 кВ Печатная ф.15аб | ТП-761 | 6 | КЛ-0,4 кВ КЛ5 от ТП-761 | 0.4 | 1 | 0 | 1 | 0 |  |  | 0 | 1
4488 | МУП 'РГРЭС' | ПС 6 кВ Печатная | ПС 6 кВ Печатная ф.15аб | ТП-761 | 6 | КЛ-0,4 кВ КЛ6 от ТП-761 | 0.4 | 1 | 0 | 1 | 0 |  |  | 0 | 1
4489 | МУП 'РГРЭС' | ПС 6 кВ Печатная | ПС 6 кВ Печатная ф.15аб | ТП-761 | 6 | КЛ-0,4 кВ КЛ7 от ТП-761 | 0.4 | 1 | 0 | 1 | 0 |  |  | 1 | 0
4490 | МУП 'РГРЭС' | ПС 6 кВ Печатная | ПС 6 кВ Печатная ф.15аб | ТП-761 | 6 | КЛ-0,4 кВ КЛ8 от ТП-761 | 0.4 | 1 | 0 | 1 | 0 |  |  | 0 | 1
4491 | МУП 'РГРЭС' | ПС 6 кВ Печатная | ПС 6 кВ Печатная ф.15аб | ТП-761 | 6 | КЛ-0,4 кВ КЛ9 от ТП-761 | 0.4 | 1 | 0 | 1 | 0 |  |  | 1 | 0
4492 | МУП 'РГРЭС' | ПС 6 кВ Печатная | ПС 6 кВ Печатная ф.15аб, ПС 6 кВ Печатная ф.15аб | ТП-3023 | 6 | КЛ-0,4 кВ КЛ1 от ТП-3023 | 0.4 | 1 | 0 | 0 | 1 |  |  | 1 | 0
4493 | МУП 'РГРЭС' | ПС 6 кВ Печатная | ПС 6 кВ Печатная ф.15аб, ПС 6 кВ Печатная ф.17а | ТП-330 | 6 | ВЛ-0,4 кВ от ТП-330 | 0.4 | 6 | 0 | 0 | 6 |  |  | 0 | 6
4494 | МУП 'РГРЭС' | ПС 6 кВ Печатная | ПС 6 кВ Печатная ф.15аб, ПС 6 кВ Печатная ф.17а | ТП-330 | 6 | КЛ-0,4 кВ КЛ1 от ТП-330 | 0.4 | 1 | 0 | 0 | 1 |  |  | 1 | 0
4495 | МУП 'РГРЭС' | ПС 6 кВ Печатная | ПС 6 кВ Печатная ф.15аб, ПС 6 кВ Печатная ф.17а | ТП-330 | 6 | КЛ-0,4 кВ КЛ2 от ТП-330 | 0.4 | 1 | 0 | 1 | 0 |  |  | 0 | 1
4496 | МУП 'РГРЭС' | ПС 6 кВ Печатная | ПС 6 кВ Печатная ф.15аб, ПС 6 кВ Печатная ф.17а | ТП-330 | 6 | КЛ-0,4 кВ КЛ3 от ТП-330 | 0.4 | 1 | 0 | 1 | 0 |  |  | 0 | 1
4497 | МУП 'РГРЭС' | ПС 6 кВ Печатная | ПС 6 кВ Печатная ф.15аб, ПС 6 кВ Печатная ф.17а | ТП-330 | 6 | КЛ-0,4 кВ КЛ4 от ТП-330 | 0.4 | 3 | 0 | 0 | 3 |  |  | 0 | 3
4498 | МУП 'РГРЭС' | ПС 6 кВ Печатная | ПС 6 кВ Печатная ф.15аб, ПС 6 кВ Печатная ф.17а | ТП-330 | 6 | КЛ-0,4 кВ КЛ5 от ТП-330 | 0.4 | 3 | 0 | 0 | 3 |  |  | 0 | 3
4499 | МУП 'РГРЭС' | ПС 6 кВ Печатная | ПС 6 кВ Печатная ф.15аб, ПС 6 кВ Печатная ф.17а | ТП-330 | 6 | КЛ-0,4 кВ КЛ6 от ТП-330 | 0.4 | 1 | 0 | 1 | 0 |  |  | 1 | 0
4500 | МУП 'РГРЭС' | ПС 6 кВ Печатная | ПС 6 кВ Печатная ф.15аб, ПС 6 кВ Печатная ф.17а | ТП-330 | 6 | КЛ-0,4 кВ КЛ7 от ТП-330 | 0.4 | 1 | 0 | 1 | 0 |  |  | 1 | 0
4501 | МУП 'РГРЭС' | ПС 6 кВ Печатная | ПС 6 кВ Печатная ф.15аб, ПС 6 кВ Печатная ф.17а | ТП-330 | 6 | КЛ-0,4 кВ КЛ8 от ТП-330 | 0.4 | 1 | 0 | 1 | 0 |  |  | 1 | 0
4502 | МУП 'РГРЭС' | ПС 6 кВ Печатная | ПС 6 кВ Печатная ф.15аб, ПС 6 кВ Печатная ф.17а | ТП-330 | 6 | КЛ-0,4 кВ КЛ9 от ТП-330 | 0.4 | 1 | 0 | 1 | 0 |  |  | 1 | 0
4503 | МУП 'РГРЭС' | ПС 6 кВ Печатная | ПС 6 кВ Печатная ф.15аб, ПС 6 кВ Печатная ф.6 | РП-11 | 6 | КЛ-0,4 кВ КЛ1 от РП-11 | 0.4 | 1 | 0 | 1 | 0 |  |  | 0 | 1
4504 | МУП 'РГРЭС' | ПС 6 кВ Печатная | ПС 6 кВ Печатная ф.15аб, ПС 6 кВ Печатная ф.6 | РП-11 | 6 | КЛ-0,4 кВ КЛ2 от РП-11 | 0.4 | 1 | 0 | 1 | 0 |  |  | 0 | 1
4505 | МУП 'РГРЭС' | ПС 6 кВ Печатная | ПС 6 кВ Печатная ф.15аб, ПС 6 кВ Печатная ф.6 | ТП-3037 | 6 | КЛ-0,4 кВ КЛ1 от ТП-3037 | 0.4 | 1 | 0 | 1 | 0 |  |  | 1 | 0
4506 | МУП 'РГРЭС' | ПС 6 кВ Печатная | ПС 6 кВ Печатная ф.15аб, ПС 6 кВ Печатная ф.6 | ТП-3037 | 6 | КЛ-0,4 кВ КЛ2 от ТП-3037 | 0.4 | 2 | 0 | 0 | 2 |  |  | 1 | 1
4507 | МУП 'РГРЭС' | ПС 6 кВ Печатная | ПС 6 кВ Печатная ф.15аб, ПС 6 кВ Печатная ф.6 | ТП-3037 | 6 | КЛ-0,4 кВ КЛ3 от ТП-3037 | 0.4 | 1 | 0 | 1 | 0 |  |  | 1 | 0
4508 | МУП 'РГРЭС' | ПС 6 кВ Печатная | ПС 6 кВ Печатная ф.15аб, ПС 6 кВ Печатная ф.6 | ТП-375 | 6 | КЛ-0,4 кВ КЛ1 от ТП-375 | 0.4 | 2 | 0 | 0 | 2 |  |  | 1 | 1
4509 | МУП 'РГРЭС' | ПС 6 кВ Печатная | ПС 6 кВ Печатная ф.15аб, ПС 6 кВ Печатная ф.6 | ТП-375 | 6 | КЛ-0,4 кВ КЛ2 от ТП-375 | 0.4 | 2 | 0 | 0 | 2 |  |  | 1 | 1
4510 | МУП 'РГРЭС' | ПС 6 кВ Печатная | ПС 6 кВ Печатная ф.15аб, ПС 6 кВ Печатная ф.6 | ТП-375 | 6 | КЛ-0,4 кВ КЛ3 от ТП-375 | 0.4 | 2 | 0 | 0 | 2 |  |  | 1 | 1
4511 | МУП 'РГРЭС' | ПС 6 кВ Печатная | ПС 6 кВ Печатная ф.15аб, ПС 6 кВ Печатная ф.6 | ТП-375 | 6 | КЛ-0,4 кВ КЛ4 от ТП-375 | 0.4 | 2 | 0 | 0 | 2 |  |  | 1 | 1
4512 | МУП 'РГРЭС' | ПС 6 кВ Печатная | ПС 6 кВ Печатная ф.15аб, ПС 6 кВ Печатная ф.6 | ТП-765 | 6 | ВЛ-0,4 кВ от ТП-765 | 0.4 | 15 | 0 | 0 | 15 |  |  | 10 | 5
4513 | МУП 'РГРЭС' | ПС 6 кВ Печатная | ПС 6 кВ Печатная ф.15аб, ПС 6 кВ Печатная ф.6 | ТП-765 | 6 | КЛ-0,4 кВ КЛ1 от ТП-765 | 0.4 | 1 | 0 | 1 | 0 |  |  | 1 | 0
4514 | МУП 'РГРЭС' | ПС 6 кВ Печатная | ПС 6 кВ Печатная ф.15аб, ПС 6 кВ Печатная ф.6 | ТП-765 | 6 | КЛ-0,4 кВ КЛ10 от ТП-765 | 0.4 | 5 | 0 | 0 | 5 |  |  | 5 | 0
4515 | МУП 'РГРЭС' | ПС 6 кВ Печатная | ПС 6 кВ Печатная ф.15аб, ПС 6 кВ Печатная ф.6 | ТП-765 | 6 | КЛ-0,4 кВ КЛ11 от ТП-765 | 0.4 | 5 | 0 | 0 | 5 |  |  | 5 | 0
4516 | МУП 'РГРЭС' | ПС 6 кВ Печатная | ПС 6 кВ Печатная ф.15аб, ПС 6 кВ Печатная ф.6 | ТП-765 | 6 | КЛ-0,4 кВ КЛ12 от ТП-765 | 0.4 | 1 | 0 | 1 | 0 |  |  | 1 | 0
4517 | МУП 'РГРЭС' | ПС 6 кВ Печатная | ПС 6 кВ Печатная ф.15аб, ПС 6 кВ Печатная ф.6 | ТП-765 | 6 | КЛ-0,4 кВ КЛ13 от ТП-765 | 0.4 | 1 | 0 | 1 | 0 |  |  | 1 | 0
4518 | МУП 'РГРЭС' | ПС 6 кВ Печатная | ПС 6 кВ Печатная ф.15аб, ПС 6 кВ Печатная ф.6 | ТП-765 | 6 | КЛ-0,4 кВ КЛ14 от ТП-765 | 0.4 | 1 | 0 | 1 | 0 |  |  | 1 | 0
4519 | МУП 'РГРЭС' | ПС 6 кВ Печатная | ПС 6 кВ Печатная ф.15аб, ПС 6 кВ Печатная ф.6 | ТП-765 | 6 | КЛ-0,4 кВ КЛ15 от ТП-765 | 0.4 | 1 | 0 | 1 | 0 |  |  | 1 | 0
4520 | МУП 'РГРЭС' | ПС 6 кВ Печатная | ПС 6 кВ Печатная ф.15аб, ПС 6 кВ Печатная ф.6 | ТП-765 | 6 | КЛ-0,4 кВ КЛ16 от ТП-765 | 0.4 | 1 | 0 | 1 | 0 |  |  | 1 | 0
4521 | МУП 'РГРЭС' | ПС 6 кВ Печатная | ПС 6 кВ Печатная ф.15аб, ПС 6 кВ Печатная ф.6 | ТП-765 | 6 | КЛ-0,4 кВ КЛ17 от ТП-765 | 0.4 | 1 | 0 | 1 | 0 |  |  | 1 | 0
4522 | МУП 'РГРЭС' | ПС 6 кВ Печатная | ПС 6 кВ Печатная ф.15аб, ПС 6 кВ Печатная ф.6 | ТП-765 | 6 | КЛ-0,4 кВ КЛ2 от ТП-765 | 0.4 | 1 | 0 | 1 | 0 |  |  | 1 | 0
4523 | МУП 'РГРЭС' | ПС 6 кВ Печатная | ПС 6 кВ Печатная ф.15аб, ПС 6 кВ Печатная ф.6 | ТП-765 | 6 | КЛ-0,4 кВ КЛ3 от ТП-765 | 0.4 | 1 | 0 | 1 | 0 |  |  | 1 | 0
4524 | МУП 'РГРЭС' | ПС 6 кВ Печатная | ПС 6 кВ Печатная ф.15аб, ПС 6 кВ Печатная ф.6 | ТП-765 | 6 | КЛ-0,4 кВ КЛ4 от ТП-765 | 0.4 | 1 | 0 | 1 | 0 |  |  | 1 | 0
4525 | МУП 'РГРЭС' | ПС 6 кВ Печатная | ПС 6 кВ Печатная ф.15аб, ПС 6 кВ Печатная ф.6 | ТП-765 | 6 | КЛ-0,4 кВ КЛ5 от ТП-765 | 0.4 | 1 | 0 | 1 | 0 |  |  | 1 | 0
4526 | МУП 'РГРЭС' | ПС 6 кВ Печатная | ПС 6 кВ Печатная ф.15аб, ПС 6 кВ Печатная ф.6 | ТП-765 | 6 | КЛ-0,4 кВ КЛ6 от ТП-765 | 0.4 | 1 | 0 | 1 | 0 |  |  | 1 | 0
4527 | МУП 'РГРЭС' | ПС 6 кВ Печатная | ПС 6 кВ Печатная ф.15аб, ПС 6 кВ Печатная ф.6 | ТП-765 | 6 | КЛ-0,4 кВ КЛ7 от ТП-765 | 0.4 | 6 | 0 | 0 | 6 |  |  | 0 | 6
4528 | МУП 'РГРЭС' | ПС 6 кВ Печатная | ПС 6 кВ Печатная ф.15аб, ПС 6 кВ Печатная ф.6 | ТП-765 | 6 | КЛ-0,4 кВ КЛ8 от ТП-765 | 0.4 | 6 | 0 | 0 | 6 |  |  | 0 | 6
4529 | МУП 'РГРЭС' | ПС 6 кВ Печатная | ПС 6 кВ Печатная ф.15аб, ПС 6 кВ Печатная ф.6 | ТП-765 | 6 | КЛ-0,4 кВ КЛ9 от ТП-765 | 0.4 | 1 | 0 | 0 | 1 |  |  | 1 | 0
4530 | МУП 'РГРЭС' | ПС 6 кВ Печатная | ПС 6 кВ Печатная ф.16а | ТП-333 | 6 | ВЛ-0,4 кВ от ТП-333 | 0.4 | 9 | 0 | 0 | 9 |  |  | 0 | 9
4531 | МУП 'РГРЭС' | ПС 6 кВ Печатная | ПС 6 кВ Печатная ф.16а | ТП-333 | 6 | КЛ-0,4 кВ КЛ1 от ТП-333 | 0.4 | 1 | 0 | 0 | 1 |  |  | 1 | 0
4532 | МУП 'РГРЭС' | ПС 6 кВ Печатная | ПС 6 кВ Печатная ф.16а | ТП-333 | 6 | КЛ-0,4 кВ КЛ2 от ТП-333 | 0.4 | 1 | 0 | 0 | 1 |  |  | 1 | 0
4533 | МУП 'РГРЭС' | ПС 6 кВ Печатная | ПС 6 кВ Печатная ф.16а | ТП-333 | 6 | КЛ-0,4 кВ КЛ3 от ТП-333 | 0.4 | 1 | 0 | 0 | 1 |  |  | 1 | 0
4534 | МУП 'РГРЭС' | ПС 6 кВ Печатная | ПС 6 кВ Печатная ф.16а | ТП-333 | 6 | КЛ-0,4 кВ КЛ4 от ТП-333 | 0.4 | 1 | 0 | 0 | 1 |  |  | 1 | 0
4535 | МУП 'РГРЭС' | ПС 6 кВ Печатная | ПС 6 кВ Печатная ф.16а | ТП-333 | 6 | КЛ-0,4 кВ КЛ5 от ТП-333 | 0.4 | 8 | 0 | 0 | 8 |  |  | 0 | 8
4536 | МУП 'РГРЭС' | ПС 6 кВ Печатная | ПС 6 кВ Печатная ф.16а | ТП-333 | 6 | КЛ-0,4 кВ КЛ6 от ТП-333 | 0.4 | 8 | 0 | 0 | 8 |  |  | 0 | 8
4537 | МУП 'РГРЭС' | ПС 6 кВ Печатная | ПС 6 кВ Печатная ф.16а | ТП-333 | 6 | КЛ-0,4 кВ КЛ7 от ТП-333 | 0.4 | 1 | 0 | 1 | 0 |  |  | 1 | 0
4538 | МУП 'РГРЭС' | ПС 6 кВ Печатная | ПС 6 кВ Печатная ф.16а | ТП-341 | 6 | КЛ-0,4 кВ КЛ1 от ТП-341 | 0.4 | 1 | 0 | 0 | 1 |  |  | 1 | 0
4539 | МУП 'РГРЭС' | ПС 6 кВ Печатная | ПС 6 кВ Печатная ф.16а | ТП-341 | 6 | КЛ-0,4 кВ КЛ2 от ТП-341 | 0.4 | 1 | 0 | 0 | 1 |  |  | 1 | 0
4540 | МУП 'РГРЭС' | ПС 6 кВ Печатная | ПС 6 кВ Печатная ф.16а | ТП-341 | 6 | КЛ-0,4 кВ КЛ3 от ТП-341 | 0.4 | 1 | 0 | 0 | 1 |  |  | 1 | 0
4541 | МУП 'РГРЭС' | ПС 6 кВ Печатная | ПС 6 кВ Печатная ф.16а | ТП-341 | 6 | КЛ-0,4 кВ КЛ4 от ТП-341 | 0.4 | 6 | 0 | 0 | 6 |  |  | 0 | 6
4542 | МУП 'РГРЭС' | ПС 6 кВ Печатная | ПС 6 кВ Печатная ф.16а | ТП-341 | 6 | КЛ-0,4 кВ КЛ5 от ТП-341 | 0.4 | 6 | 0 | 0 | 6 |  |  | 0 | 6
4543 | МУП 'РГРЭС' | ПС 6 кВ Печатная | ПС 6 кВ Печатная ф.16а | ТП-342 | 6 | КЛ-0,4 кВ КЛ1 от ТП-342 | 0.4 | 1 | 0 | 0 | 1 |  |  | 1 | 0
4544 | МУП 'РГРЭС' | ПС 6 кВ Печатная | ПС 6 кВ Печатная ф.16а | ТП-342 | 6 | КЛ-0,4 кВ КЛ2 от ТП-342 | 0.4 | 1 | 0 | 1 | 0 |  |  | 0 | 1
4545 | МУП 'РГРЭС' | ПС 6 кВ Печатная | ПС 6 кВ Печатная ф.16а | ТП-342 | 6 | КЛ-0,4 кВ КЛ3 от ТП-342 | 0.4 | 1 | 0 | 1 | 0 |  |  | 0 | 1
4546 | МУП 'РГРЭС' | ПС 6 кВ Печатная | ПС 6 кВ Печатная ф.16а | ТП-342 | 6 | КЛ-0,4 кВ КЛ4 от ТП-342 | 0.4 | 1 | 0 | 1 | 0 |  |  | 0 | 1
4547 | МУП 'РГРЭС' | ПС 6 кВ Печатная | ПС 6 кВ Печатная ф.16а | ТП-342 | 6 | КЛ-0,4 кВ КЛ5 от ТП-342 | 0.4 | 4 | 0 | 0 | 4 |  |  | 0 | 4
4548 | МУП 'РГРЭС' | ПС 6 кВ Печатная | ПС 6 кВ Печатная ф.16а | ТП-342 | 6 | КЛ-0,4 кВ КЛ6 от ТП-342 | 0.4 | 1 | 0 | 1 | 0 |  |  | 0 | 1
4549 | МУП 'РГРЭС' | ПС 6 кВ Печатная | ПС 6 кВ Печатная ф.16а | ТП-342 | 6 | КЛ-0,4 кВ КЛ7 от ТП-342 | 0.4 | 1 | 0 | 1 | 0 |  |  | 0 | 1
4550 | МУП 'РГРЭС' | ПС 6 кВ Печатная | ПС 6 кВ Печатная ф.16а | ТП-342 | 6 | КЛ-0,4 кВ КЛ8 от ТП-342 | 0.4 | 4 | 0 | 0 | 4 |  |  | 0 | 4
4551 | МУП 'РГРЭС' | ПС 6 кВ Печатная | ПС 6 кВ Печатная ф.16а | ТП-342 | 6 | КЛ-0,4 кВ КЛ9 от ТП-342 | 0.4 | 1 | 0 | 1 | 0 |  |  | 0 | 1
4552 | МУП 'РГРЭС' | ПС 6 кВ Печатная | ПС 6 кВ Печатная ф.16а | ТП-356 | 6 | ВЛ-0,4 кВ от ТП-356 | 0.4 | 23 | 0 | 0 | 23 |  |  | 0 | 23
4553 | МУП 'РГРЭС' | ПС 6 кВ Печатная | ПС 6 кВ Печатная ф.16а | ТП-356 | 6 | КЛ-0,4 кВ КЛ1 от ТП-356 | 0.4 | 2 | 0 | 0 | 2 |  |  | 0 | 2
4554 | МУП 'РГРЭС' | ПС 6 кВ Печатная | ПС 6 кВ Печатная ф.16а | ТП-356 | 6 | КЛ-0,4 кВ КЛ2 от ТП-356 | 0.4 | 2 | 0 | 0 | 2 |  |  | 0 | 2
4555 | МУП 'РГРЭС' | ПС 6 кВ Печатная | ПС 6 кВ Печатная ф.16а | ТП-709 | 6 | ВЛ-0,4 кВ от ТП-709 | 0.4 | 3 | 0 | 0 | 3 |  |  | 0 | 3
4556 | МУП 'РГРЭС' | ПС 6 кВ Печатная | ПС 6 кВ Печатная ф.16а | ТП-709 | 6 | КЛ-0,4 кВ КЛ1 от ТП-709 | 0.4 | 1 | 0 | 0 | 1 |  |  | 1 | 0
4557 | МУП 'РГРЭС' | ПС 6 кВ Печатная | ПС 6 кВ Печатная ф.16а | ТП-709 | 6 | КЛ-0,4 кВ КЛ2 от ТП-709 | 0.4 | 1 | 0 | 1 | 0 |  |  | 1 | 0
4558 | МУП 'РГРЭС' | ПС 6 кВ Печатная | ПС 6 кВ Печатная ф.16а | ТП-709 | 6 | КЛ-0,4 кВ КЛ3 от ТП-709 | 0.4 | 1 | 0 | 1 | 0 |  |  | 1 | 0
4559 | МУП 'РГРЭС' | ПС 6 кВ Печатная | ПС 6 кВ Печатная ф.16а | ТП-709 | 6 | КЛ-0,4 кВ КЛ4 от ТП-709 | 0.4 | 2 | 0 | 0 | 2 |  |  | 1 | 1
4560 | МУП 'РГРЭС' | ПС 6 кВ Печатная | ПС 6 кВ Печатная ф.16а | ТП-709 | 6 | КЛ-0,4 кВ КЛ5 от ТП-709 | 0.4 | 1 | 0 | 0 | 1 |  |  | 1 | 0
4561 | МУП 'РГРЭС' | ПС 6 кВ Печатная | ПС 6 кВ Печатная ф.16а | ТП-709 | 6 | КЛ-0,4 кВ КЛ6 от ТП-709 | 0.4 | 2 | 0 | 0 | 2 |  |  | 0 | 2
4562 | МУП 'РГРЭС' | ПС 6 кВ Печатная | ПС 6 кВ Печатная ф.16а | ТП-709 | 6 | КЛ-0,4 кВ КЛ7 от ТП-709 | 0.4 | 2 | 0 | 0 | 2 |  |  | 0 | 2
4563 | МУП 'РГРЭС' | ПС 6 кВ Печатная | ПС 6 кВ Печатная ф.16а | ТП-709 | 6 | КЛ-0,4 кВ КЛ8 от ТП-709 | 0.4 | 1 | 0 | 1 | 0 |  |  | 0 | 1
4564 | МУП 'РГРЭС' | ПС 6 кВ Печатная | ПС 6 кВ Печатная ф.16а | ТП-709 | 6 | КЛ-0,4 кВ КЛ9 от ТП-709 | 0.4 | 2 | 0 | 0 | 2 |  |  | 0 | 2
4565 | МУП 'РГРЭС' | ПС 6 кВ Печатная | ПС 6 кВ Печатная ф.16а, ПС 6 кВ Печатная ф.8 | ТП-343 | 6 | КЛ-0,4 кВ КЛ1 от ТП-343 | 0.4 | 6 | 0 | 0 | 6 |  |  | 0 | 6
4566 | МУП 'РГРЭС' | ПС 6 кВ Печатная | ПС 6 кВ Печатная ф.16а, ПС 6 кВ Печатная ф.8 | ТП-343 | 6 | КЛ-0,4 кВ КЛ2 от ТП-343 | 0.4 | 6 | 0 | 0 | 6 |  |  | 0 | 6
4567 | МУП 'РГРЭС' | ПС 6 кВ Печатная | ПС 6 кВ Печатная ф.16а, ПС 6 кВ Печатная ф.9 | РП-16 | 6 | ВЛ-0,4 кВ от РП-16 | 0.4 | 4 | 0 | 0 | 4 |  |  | 0 | 4
4568 | МУП 'РГРЭС' | ПС 6 кВ Печатная | ПС 6 кВ Печатная ф.16а, ПС 6 кВ Печатная ф.9 | РП-16 | 6 | КЛ-0,4 кВ КЛ1 от РП-16 | 0.4 | 1 | 0 | 1 | 0 |  |  | 1 | 0
4569 | МУП 'РГРЭС' | ПС 6 кВ Печатная | ПС 6 кВ Печатная ф.16а, ПС 6 кВ Печатная ф.9 | РП-16 | 6 | КЛ-0,4 кВ КЛ10 от РП-16 | 0.4 | 6 | 0 | 0 | 6 |  |  | 0 | 6
4570 | МУП 'РГРЭС' | ПС 6 кВ Печатная | ПС 6 кВ Печатная ф.16а, ПС 6 кВ Печатная ф.9 | РП-16 | 6 | КЛ-0,4 кВ КЛ11 от РП-16 | 0.4 | 6 | 0 | 0 | 6 |  |  | 0 | 6
4571 | МУП 'РГРЭС' | ПС 6 кВ Печатная | ПС 6 кВ Печатная ф.16а, ПС 6 кВ Печатная ф.9 | РП-16 | 6 | КЛ-0,4 кВ КЛ2 от РП-16 | 0.4 | 2 | 0 | 2 | 0 |  |  | 0 | 2
4572 | МУП 'РГРЭС' | ПС 6 кВ Печатная | ПС 6 кВ Печатная ф.16а, ПС 6 кВ Печатная ф.9 | РП-16 | 6 | КЛ-0,4 кВ КЛ3 от РП-16 | 0.4 | 2 | 0 | 2 | 0 |  |  | 0 | 2
4573 | МУП 'РГРЭС' | ПС 6 кВ Печатная | ПС 6 кВ Печатная ф.16а, ПС 6 кВ Печатная ф.9 | РП-16 | 6 | КЛ-0,4 кВ КЛ4 от РП-16 | 0.4 | 1 | 0 | 1 | 0 |  |  | 1 | 0
4574 | МУП 'РГРЭС' | ПС 6 кВ Печатная | ПС 6 кВ Печатная ф.16а, ПС 6 кВ Печатная ф.9 | РП-16 | 6 | КЛ-0,4 кВ КЛ5 от РП-16 | 0.4 | 1 | 0 | 0 | 1 |  |  | 1 | 0
4575 | МУП 'РГРЭС' | ПС 6 кВ Печатная | ПС 6 кВ Печатная ф.16а, ПС 6 кВ Печатная ф.9 | РП-16 | 6 | КЛ-0,4 кВ КЛ6 от РП-16 | 0.4 | 1 | 0 | 0 | 1 |  |  | 1 | 0
4576 | МУП 'РГРЭС' | ПС 6 кВ Печатная | ПС 6 кВ Печатная ф.16а, ПС 6 кВ Печатная ф.9 | РП-16 | 6 | КЛ-0,4 кВ КЛ7 от РП-16 | 0.4 | 1 | 0 | 0 | 1 |  |  | 1 | 0
4577 | МУП 'РГРЭС' | ПС 6 кВ Печатная | ПС 6 кВ Печатная ф.16а, ПС 6 кВ Печатная ф.9 | РП-16 | 6 | КЛ-0,4 кВ КЛ8 от РП-16 | 0.4 | 1 | 0 | 0 | 1 |  |  | 1 | 0
4578 | МУП 'РГРЭС' | ПС 6 кВ Печатная | ПС 6 кВ Печатная ф.16а, ПС 6 кВ Печатная ф.9 | РП-16 | 6 | КЛ-0,4 кВ КЛ9 от РП-16 | 0.4 | 1 | 0 | 0 | 1 |  |  | 1 | 0
4579 | МУП 'РГРЭС' | ПС 6 кВ Печатная | ПС 6 кВ Печатная ф.16а, ПС 6 кВ Печатная ф.9 | ТП-339 | 6 | КЛ-0,4 кВ КЛ1 от ТП-339 | 0.4 | 1 | 0 | 1 | 0 |  |  | 1 | 0
4580 | МУП 'РГРЭС' | ПС 6 кВ Печатная | ПС 6 кВ Печатная ф.16а, ПС 6 кВ Печатная ф.9 | ТП-339 | 6 | КЛ-0,4 кВ КЛ2 от ТП-339 | 0.4 | 1 | 0 | 1 | 0 |  |  | 1 | 0
4581 | МУП 'РГРЭС' | ПС 6 кВ Печатная | ПС 6 кВ Печатная ф.16б | ТП-3030 | 6 | КЛ-0,4 кВ КЛ1 от ТП-3030 | 0.4 | 1 | 0 | 1 | 0 |  |  | 1 | 0
4582 | МУП 'РГРЭС' | ПС 6 кВ Печатная | ПС 6 кВ Печатная ф.16б | ТП-3030 | 6 | КЛ-0,4 кВ КЛ2 от ТП-3030 | 0.4 | 1 | 0 | 1 | 0 |  |  | 1 | 0
4583 | МУП 'РГРЭС' | ПС 6 кВ Печатная | ПС 6 кВ Печатная ф.16б | ТП-3030 | 6 | КЛ-0,4 кВ КЛ3 от ТП-3030 | 0.4 | 1 | 0 | 1 | 0 |  |  | 1 | 0
4584 | МУП 'РГРЭС' | ПС 6 кВ Печатная | ПС 6 кВ Печатная ф.16б | ТП-3030 | 6 | КЛ-0,4 кВ КЛ4 от ТП-3030 | 0.4 | 1 | 0 | 1 | 0 |  |  | 1 | 0
4585 | МУП 'РГРЭС' | ПС 6 кВ Печатная | ПС 6 кВ Печатная ф.16б | ТП-3030 | 6 | КЛ-0,4 кВ КЛ5 от ТП-3030 | 0.4 | 1 | 0 | 1 | 0 |  |  | 1 | 0
4586 | МУП 'РГРЭС' | ПС 6 кВ Печатная | ПС 6 кВ Печатная ф.16б | ТП-3030 | 6 | КЛ-0,4 кВ КЛ6 от ТП-3030 | 0.4 | 1 | 0 | 1 | 0 |  |  | 1 | 0
4587 | МУП 'РГРЭС' | ПС 6 кВ Печатная | ПС 6 кВ Печатная ф.16б | ТП-701 | 6 | КЛ-0,4 кВ КЛ1 от ТП-701 | 0.4 | 6 | 0 | 0 | 6 |  |  | 0 | 6
4588 | МУП 'РГРЭС' | ПС 6 кВ Печатная | ПС 6 кВ Печатная ф.16б | ТП-701 | 6 | КЛ-0,4 кВ КЛ2 от ТП-701 | 0.4 | 6 | 0 | 0 | 6 |  |  | 0 | 6
4589 | МУП 'РГРЭС' | ПС 6 кВ Печатная | ПС 6 кВ Печатная ф.16б | ТП-701 | 6 | КЛ-0,4 кВ КЛ3 от ТП-701 | 0.4 | 1 | 0 | 1 | 0 |  |  | 0 | 1
4590 | МУП 'РГРЭС' | ПС 6 кВ Печатная | ПС 6 кВ Печатная ф.16б | ТП-701 | 6 | КЛ-0,4 кВ КЛ4 от ТП-701 | 0.4 | 1 | 0 | 1 | 0 |  |  | 0 | 1
4591 | МУП 'РГРЭС' | ПС 6 кВ Печатная | ПС 6 кВ Печатная ф.16б | ТП-701 | 6 | КЛ-0,4 кВ КЛ5 от ТП-701 | 0.4 | 1 | 0 | 1 | 0 |  |  | 0 | 1
4592 | МУП 'РГРЭС' | ПС 6 кВ Печатная | ПС 6 кВ Печатная ф.16б | ТП-701 | 6 | КЛ-0,4 кВ КЛ6 от ТП-701 | 0.4 | 1 | 0 | 1 | 0 |  |  | 0 | 1
4593 | МУП 'РГРЭС' | ПС 6 кВ Печатная | ПС 6 кВ Печатная ф.16б | ТП-701 | 6 | КЛ-0,4 кВ КЛ7 от ТП-701 | 0.4 | 1 | 0 | 1 | 0 |  |  | 0 | 1
4594 | МУП 'РГРЭС' | ПС 6 кВ Печатная | ПС 6 кВ Печатная ф.16б | ТП-701 | 6 | КЛ-0,4 кВ КЛ8 от ТП-701 | 0.4 | 1 | 0 | 1 | 0 |  |  | 0 | 1
4595 | МУП 'РГРЭС' | ПС 6 кВ Печатная | ПС 6 кВ Печатная ф.16б | ТП-701 | 6 | КЛ-0,4 кВ КЛ9 от ТП-701 | 0.4 | 1 | 0 | 1 | 0 |  |  | 1 | 0
4596 | МУП 'РГРЭС' | ПС 6 кВ Печатная | ПС 6 кВ Печатная ф.16б, ПС 6 кВ Печатная ф.17б | РП-36 | 6 | ВЛ-0,4 кВ от РП-36 | 0.4 | 7 | 0 | 0 | 7 |  |  | 0 | 7
4597 | МУП 'РГРЭС' | ПС 6 кВ Печатная | ПС 6 кВ Печатная ф.16б, ПС 6 кВ Печатная ф.17б | РП-36 | 6 | КЛ-0,4 кВ КЛ1 от РП-36 | 0.4 | 1 | 0 | 0 | 1 |  |  | 1 | 0
4598 | МУП 'РГРЭС' | ПС 6 кВ Печатная | ПС 6 кВ Печатная ф.16б, ПС 6 кВ Печатная ф.17б | РП-36 | 6 | КЛ-0,4 кВ КЛ2 от РП-36 | 0.4 | 1 | 0 | 0 | 1 |  |  | 1 | 0
4599 | МУП 'РГРЭС' | ПС 6 кВ Печатная | ПС 6 кВ Печатная ф.16б, ПС 6 кВ Печатная ф.17б | РП-36 | 6 | КЛ-0,4 кВ КЛ3 от РП-36 | 0.4 | 1 | 0 | 0 | 1 |  |  | 1 | 0
4600 | МУП 'РГРЭС' | ПС 6 кВ Печатная | ПС 6 кВ Печатная ф.16б, ПС 6 кВ Печатная ф.17б | РП-36 | 6 | КЛ-0,4 кВ КЛ4 от РП-36 | 0.4 | 8 | 0 | 0 | 8 |  |  | 0 | 8
4601 | МУП 'РГРЭС' | ПС 6 кВ Печатная | ПС 6 кВ Печатная ф.16б, ПС 6 кВ Печатная ф.17б | РП-36 | 6 | КЛ-0,4 кВ КЛ5 от РП-36 | 0.4 | 8 | 0 | 0 | 8 |  |  | 4 | 4
4602 | МУП 'РГРЭС' | ПС 6 кВ Печатная | ПС 6 кВ Печатная ф.16б, ПС 6 кВ Печатная ф.17б | РП-36 | 6 | КЛ-0,4 кВ КЛ6 от РП-36 | 0.4 | 1 | 0 | 0 | 1 |  |  | 1 | 0
4603 | МУП 'РГРЭС' | ПС 6 кВ Печатная | ПС 6 кВ Печатная ф.16б, ПС 6 кВ Печатная ф.17б | ТП-742 | 6 | КЛ-0,4 кВ К9Л от ТП-742 | 0.4 | 1 | 0 | 1 | 0 |  |  | 1 | 0
4604 | МУП 'РГРЭС' | ПС 6 кВ Печатная | ПС 6 кВ Печатная ф.16б, ПС 6 кВ Печатная ф.17б | ТП-742 | 6 | КЛ-0,4 кВ КЛ10 от ТП-742 | 0.4 | 1 | 0 | 1 | 0 |  |  | 1 | 0
4605 | МУП 'РГРЭС' | ПС 6 кВ Печатная | ПС 6 кВ Печатная ф.16б, ПС 6 кВ Печатная ф.17б | ТП-762 | 6 | КЛ-0,4 кВ КЛ1 от ТП-762 | 0.4 | 1 | 0 | 0 | 1 |  |  | 1 | 0
4606 | МУП 'РГРЭС' | ПС 6 кВ Печатная | ПС 6 кВ Печатная ф.16б, ПС 6 кВ Печатная ф.17б | ТП-762 | 6 | КЛ-0,4 кВ КЛ2 от ТП-762 | 0.4 | 5 | 0 | 0 | 5 |  |  | 0 | 5
4607 | МУП 'РГРЭС' | ПС 6 кВ Печатная | ПС 6 кВ Печатная ф.16б, ПС 6 кВ Печатная ф.17б | ТП-762 | 6 | КЛ-0,4 кВ КЛ3 от ТП-762 | 0.4 | 1 | 0 | 0 | 1 |  |  | 1 | 0
4608 | МУП 'РГРЭС' | ПС 6 кВ Печатная | ПС 6 кВ Печатная ф.16б, ПС 6 кВ Печатная ф.17б | ТП-762 | 6 | КЛ-0,4 кВ КЛ4 от ТП-762 | 0.4 | 1 | 0 | 1 | 0 |  |  | 0 | 1
4609 | МУП 'РГРЭС' | ПС 6 кВ Печатная | ПС 6 кВ Печатная ф.16б, ПС 6 кВ Печатная ф.17б | ТП-762 | 6 | КЛ-0,4 кВ КЛ5 от ТП-762 | 0.4 | 5 | 0 | 0 | 5 |  |  | 0 | 5
4610 | МУП 'РГРЭС' | ПС 6 кВ Печатная | ПС 6 кВ Печатная ф.16б, ПС 6 кВ Печатная ф.17б | ТП-762 | 6 | КЛ-0,4 кВ КЛ6 от ТП-762 | 0.4 | 1 | 0 | 0 | 1 |  |  | 1 | 0
4611 | МУП 'РГРЭС' | ПС 6 кВ Печатная | ПС 6 кВ Печатная ф.16б, ПС 6 кВ Печатная ф.17б | ТП-763 | 6 | ВЛ-0,4 кВ от ТП-763 | 0.4 | 5 | 0 | 0 | 5 |  |  | 0 | 5
4612 | МУП 'РГРЭС' | ПС 6 кВ Печатная | ПС 6 кВ Печатная ф.16б, ПС 6 кВ Печатная ф.17б | ТП-763 | 6 | КЛ-0,4 кВ КЛ1 от ТП-763 | 0.4 | 1 | 0 | 1 | 0 |  |  | 1 | 0
4613 | МУП 'РГРЭС' | ПС 6 кВ Печатная | ПС 6 кВ Печатная ф.16б, ПС 6 кВ Печатная ф.17б | ТП-763 | 6 | КЛ-0,4 кВ КЛ10 от ТП-763 | 0.4 | 1 | 0 | 0 | 1 |  |  | 1 | 0
4614 | МУП 'РГРЭС' | ПС 6 кВ Печатная | ПС 6 кВ Печатная ф.16б, ПС 6 кВ Печатная ф.17б | ТП-763 | 6 | КЛ-0,4 кВ КЛ11 от ТП-763 | 0.4 | 1 | 0 | 1 | 0 |  |  | 0 | 1
4615 | МУП 'РГРЭС' | ПС 6 кВ Печатная | ПС 6 кВ Печатная ф.16б, ПС 6 кВ Печатная ф.17б | ТП-763 | 6 | КЛ-0,4 кВ КЛ12 от ТП-763 | 0.4 | 1 | 0 | 1 | 0 |  |  | 0 | 1
4616 | МУП 'РГРЭС' | ПС 6 кВ Печатная | ПС 6 кВ Печатная ф.16б, ПС 6 кВ Печатная ф.17б | ТП-763 | 6 | КЛ-0,4 кВ КЛ13 от ТП-763 | 0.4 | 1 | 0 | 1 | 0 |  |  | 0 | 1
4617 | МУП 'РГРЭС' | ПС 6 кВ Печатная | ПС 6 кВ Печатная ф.16б, ПС 6 кВ Печатная ф.17б | ТП-763 | 6 | КЛ-0,4 кВ КЛ14 от ТП-763 | 0.4 | 1 | 0 | 0 | 1 |  |  | 0 | 1
4618 | МУП 'РГРЭС' | ПС 6 кВ Печатная | ПС 6 кВ Печатная ф.16б, ПС 6 кВ Печатная ф.17б | ТП-763 | 6 | КЛ-0,4 кВ КЛ15 от ТП-763 | 0.4 | 1 | 0 | 1 | 0 |  |  | 0 | 1
4619 | МУП 'РГРЭС' | ПС 6 кВ Печатная | ПС 6 кВ Печатная ф.16б, ПС 6 кВ Печатная ф.17б | ТП-763 | 6 | КЛ-0,4 кВ КЛ2 от ТП-763 | 0.4 | 1 | 0 | 1 | 0 |  |  | 1 | 0
4620 | МУП 'РГРЭС' | ПС 6 кВ Печатная | ПС 6 кВ Печатная ф.16б, ПС 6 кВ Печатная ф.17б | ТП-763 | 6 | КЛ-0,4 кВ КЛ3 от ТП-763 | 0.4 | 1 | 0 | 1 | 0 |  |  | 1 | 0
4621 | МУП 'РГРЭС' | ПС 6 кВ Печатная | ПС 6 кВ Печатная ф.16б, ПС 6 кВ Печатная ф.17б | ТП-763 | 6 | КЛ-0,4 кВ КЛ4 от ТП-763 | 0.4 | 1 | 0 | 1 | 0 |  |  | 1 | 0
4622 | МУП 'РГРЭС' | ПС 6 кВ Печатная | ПС 6 кВ Печатная ф.16б, ПС 6 кВ Печатная ф.17б | ТП-763 | 6 | КЛ-0,4 кВ КЛ5 от ТП-763 | 0.4 | 1 | 0 | 1 | 0 |  |  | 1 | 0
4623 | МУП 'РГРЭС' | ПС 6 кВ Печатная | ПС 6 кВ Печатная ф.16б, ПС 6 кВ Печатная ф.17б | ТП-763 | 6 | КЛ-0,4 кВ КЛ6 от ТП-763 | 0.4 | 1 | 0 | 1 | 0 |  |  | 1 | 0
4624 | МУП 'РГРЭС' | ПС 6 кВ Печатная | ПС 6 кВ Печатная ф.16б, ПС 6 кВ Печатная ф.17б | ТП-763 | 6 | КЛ-0,4 кВ КЛ7 от ТП-763 | 0.4 | 1 | 0 | 0 | 1 |  |  | 1 | 0
4625 | МУП 'РГРЭС' | ПС 6 кВ Печатная | ПС 6 кВ Печатная ф.16б, ПС 6 кВ Печатная ф.17б | ТП-763 | 6 | КЛ-0,4 кВ КЛ8 от ТП-763 | 0.4 | 8 | 0 | 0 | 8 |  |  | 0 | 8
4626 | МУП 'РГРЭС' | ПС 6 кВ Печатная | ПС 6 кВ Печатная ф.16б, ПС 6 кВ Печатная ф.17б | ТП-763 | 6 | КЛ-0,4 кВ КЛ9 от ТП-763 | 0.4 | 1 | 0 | 0 | 1 |  |  | 0 | 1
4627 | МУП 'РГРЭС' | ПС 6 кВ Печатная | ПС 6 кВ Печатная ф.16б, ПС 6 кВ Печатная ф.17б | ТП-767 | 6 | ВЛ-0,4 кВ от ТП-767 | 0.4 | 7 | 0 | 0 | 7 |  |  | 0 | 7
4628 | МУП 'РГРЭС' | ПС 6 кВ Печатная | ПС 6 кВ Печатная ф.16б, ПС 6 кВ Печатная ф.17б | ТП-767 | 6 | КЛ-0,4 кВ КЛ1 от ТП-767 | 0.4 | 1 | 0 | 1 | 0 |  |  | 1 | 0
4629 | МУП 'РГРЭС' | ПС 6 кВ Печатная | ПС 6 кВ Печатная ф.16б, ПС 6 кВ Печатная ф.17б | ТП-767 | 6 | КЛ-0,4 кВ КЛ10 от ТП-767 | 0.4 | 1 | 0 | 0 | 1 |  |  | 1 | 0
4630 | МУП 'РГРЭС' | ПС 6 кВ Печатная | ПС 6 кВ Печатная ф.16б, ПС 6 кВ Печатная ф.17б | ТП-767 | 6 | КЛ-0,4 кВ КЛ11 от ТП-767 | 0.4 | 1 | 0 | 0 | 1 |  |  | 1 | 0
4631 | МУП 'РГРЭС' | ПС 6 кВ Печатная | ПС 6 кВ Печатная ф.16б, ПС 6 кВ Печатная ф.17б | ТП-767 | 6 | КЛ-0,4 кВ КЛ12 от ТП-767 | 0.4 | 7 | 0 | 0 | 7 |  |  | 0 | 7
4632 | МУП 'РГРЭС' | ПС 6 кВ Печатная | ПС 6 кВ Печатная ф.16б, ПС 6 кВ Печатная ф.17б | ТП-767 | 6 | КЛ-0,4 кВ КЛ13 от ТП-767 | 0.4 | 7 | 0 | 0 | 7 |  |  | 0 | 7
4633 | МУП 'РГРЭС' | ПС 6 кВ Печатная | ПС 6 кВ Печатная ф.16б, ПС 6 кВ Печатная ф.17б | ТП-767 | 6 | КЛ-0,4 кВ КЛ2 от ТП-767 | 0.4 | 1 | 0 | 1 | 0 |  |  | 1 | 0
4634 | МУП 'РГРЭС' | ПС 6 кВ Печатная | ПС 6 кВ Печатная ф.16б, ПС 6 кВ Печатная ф.17б | ТП-767 | 6 | КЛ-0,4 кВ КЛ3 от ТП-767 | 0.4 | 1 | 0 | 1 | 0 |  |  | 1 | 0
4635 | МУП 'РГРЭС' | ПС 6 кВ Печатная | ПС 6 кВ Печатная ф.16б, ПС 6 кВ Печатная ф.17б | ТП-767 | 6 | КЛ-0,4 кВ КЛ4 от ТП-767 | 0.4 | 1 | 0 | 1 | 0 |  |  | 1 | 0
4636 | МУП 'РГРЭС' | ПС 6 кВ Печатная | ПС 6 кВ Печатная ф.16б, ПС 6 кВ Печатная ф.17б | ТП-767 | 6 | КЛ-0,4 кВ КЛ5 от ТП-767 | 0.4 | 1 | 0 | 0 | 1 |  |  | 1 | 0
4637 | МУП 'РГРЭС' | ПС 6 кВ Печатная | ПС 6 кВ Печатная ф.16б, ПС 6 кВ Печатная ф.17б | ТП-767 | 6 | КЛ-0,4 кВ КЛ6 от ТП-767 | 0.4 | 1 | 0 | 0 | 1 |  |  | 1 | 0
4638 | МУП 'РГРЭС' | ПС 6 кВ Печатная | ПС 6 кВ Печатная ф.16б, ПС 6 кВ Печатная ф.17б | ТП-767 | 6 | КЛ-0,4 кВ КЛ7 от ТП-767 | 0.4 | 1 | 0 | 0 | 1 |  |  | 1 | 0
4639 | МУП 'РГРЭС' | ПС 6 кВ Печатная | ПС 6 кВ Печатная ф.16б, ПС 6 кВ Печатная ф.17б | ТП-767 | 6 | КЛ-0,4 кВ КЛ8 от ТП-767 | 0.4 | 1 | 0 | 0 | 1 |  |  | 1 | 0
4640 | МУП 'РГРЭС' | ПС 6 кВ Печатная | ПС 6 кВ Печатная ф.16б, ПС 6 кВ Печатная ф.17б | ТП-767 | 6 | КЛ-0,4 кВ КЛ9 от ТП-767 | 0.4 | 1 | 0 | 0 | 1 |  |  | 1 | 0
4641 | МУП 'РГРЭС' | ПС 6 кВ Печатная | ПС 6 кВ Печатная ф.16б, ПС 6 кВ Печатная ф.17б | ТП-АГНКС | 6 | КЛ-0,4 кВ КЛ1 от ТП-ТП-АГНКС | 0.4 | 1 | 0 | 0 | 1 |  |  | 1 | 0
4642 | МУП 'РГРЭС' | ПС 6 кВ Печатная | ПС 6 кВ Печатная ф.16б, ПС 6 кВ Печатная ф.17б | ТП-АГНКС | 6 | КЛ-0,4 кВ КЛ2 от ТП-ТП-АГНКС | 0.4 | 1 | 0 | 0 | 1 |  |  | 1 | 0
4643 | МУП 'РГРЭС' | ПС 6 кВ Печатная | ПС 6 кВ Печатная ф.16б, ПС 6 кВ Печатная ф.17б | ТП-АГНКС | 6 | КЛ-0,4 кВ КЛ3 от ТП-ТП-АГНКС | 0.4 | 1 | 0 | 0 | 1 |  |  | 0 | 1
4644 | МУП 'РГРЭС' | ПС 6 кВ Печатная | ПС 6 кВ Печатная ф.16б, ПС 6 кВ Печатная ф.17б | ТП-АГНКС | 6 | КЛ-0,4 кВ КЛ4 от ТП-ТП-АГНКС | 0.4 | 1 | 0 | 0 | 1 |  |  | 0 | 1
4645 | МУП 'РГРЭС' | ПС 6 кВ Печатная | ПС 6 кВ Печатная ф.16б, ПС 6 кВ Печатная ф.8 | ТП-3009 | 6 | КЛ-0,4 кВ КЛ1 от ТП-3009 | 0.4 | 1 | 0 | 1 | 0 |  |  | 1 | 0
4646 | МУП 'РГРЭС' | ПС 6 кВ Печатная | ПС 6 кВ Печатная ф.16б, ПС 6 кВ Печатная ф.8 | ТП-3009 | 6 | КЛ-0,4 кВ КЛ2 от ТП-3009 | 0.4 | 1 | 0 | 1 | 0 |  |  | 1 | 0
4647 | МУП 'РГРЭС' | ПС 6 кВ Печатная | ПС 6 кВ Печатная ф.16б, ПС 6 кВ Печатная ф.8 | ТП-3009 | 6 | КЛ-0,4 кВ КЛ3 от ТП-3009 | 0.4 | 1 | 0 | 1 | 0 |  |  | 1 | 0
4648 | МУП 'РГРЭС' | ПС 6 кВ Печатная | ПС 6 кВ Печатная ф.17а | ТП-3047 | 6 | КЛ-0,4 кВ КЛ1 от ТП-3047 | 0.4 | 4 | 0 | 0 | 4 |  |  | 0 | 4
4649 | МУП 'РГРЭС' | ПС 6 кВ Печатная | ПС 6 кВ Печатная ф.17а | ТП-327 | 6 | ВЛ-0,4 кВ от ТП-327 | 0.4 | 47 | 0 | 0 | 47 |  |  | 0 | 47
4650 | МУП 'РГРЭС' | ПС 6 кВ Печатная | ПС 6 кВ Печатная ф.17а | ТП-327 | 6 | КЛ-0,4 кВ КЛ1 от ТП-327 | 0.4 | 1 | 0 | 0 | 1 |  |  | 1 | 0
4651 | МУП 'РГРЭС' | ПС 6 кВ Печатная | ПС 6 кВ Печатная ф.17а | ТП-327 | 6 | КЛ-0,4 кВ КЛ10 от ТП-327 | 0.4 | 7 | 0 | 0 | 7 |  |  | 0 | 7
4652 | МУП 'РГРЭС' | ПС 6 кВ Печатная | ПС 6 кВ Печатная ф.17а | ТП-327 | 6 | КЛ-0,4 кВ КЛ11 от ТП-327 | 0.4 | 7 | 0 | 0 | 7 |  |  | 0 | 7
4653 | МУП 'РГРЭС' | ПС 6 кВ Печатная | ПС 6 кВ Печатная ф.17а | ТП-327 | 6 | КЛ-0,4 кВ КЛ12 от ТП-327 | 0.4 | 1 | 0 | 1 | 0 |  |  | 1 | 0
4654 | МУП 'РГРЭС' | ПС 6 кВ Печатная | ПС 6 кВ Печатная ф.17а | ТП-327 | 6 | КЛ-0,4 кВ КЛ2 от ТП-327 | 0.4 | 1 | 0 | 0 | 1 |  |  | 1 | 0
4655 | МУП 'РГРЭС' | ПС 6 кВ Печатная | ПС 6 кВ Печатная ф.17а | ТП-327 | 6 | КЛ-0,4 кВ КЛ3 от ТП-327 | 0.4 | 1 | 0 | 0 | 1 |  |  | 1 | 0
4656 | МУП 'РГРЭС' | ПС 6 кВ Печатная | ПС 6 кВ Печатная ф.17а | ТП-327 | 6 | КЛ-0,4 кВ КЛ4 от ТП-327 | 0.4 | 1 | 0 | 0 | 1 |  |  | 1 | 0
4657 | МУП 'РГРЭС' | ПС 6 кВ Печатная | ПС 6 кВ Печатная ф.17а | ТП-327 | 6 | КЛ-0,4 кВ КЛ5 от ТП-327 | 0.4 | 2 | 0 | 0 | 2 |  |  | 0 | 2
4658 | МУП 'РГРЭС' | ПС 6 кВ Печатная | ПС 6 кВ Печатная ф.17а | ТП-327 | 6 | КЛ-0,4 кВ КЛ6 от ТП-327 | 0.4 | 1 | 0 | 1 | 0 |  |  | 0 | 1
4659 | МУП 'РГРЭС' | ПС 6 кВ Печатная | ПС 6 кВ Печатная ф.17а | ТП-327 | 6 | КЛ-0,4 кВ КЛ7 от ТП-327 | 0.4 | 1 | 0 | 0 | 1 |  |  | 0 | 1
4660 | МУП 'РГРЭС' | ПС 6 кВ Печатная | ПС 6 кВ Печатная ф.17а | ТП-327 | 6 | КЛ-0,4 кВ КЛ8 от ТП-327 | 0.4 | 1 | 0 | 1 | 0 |  |  | 0 | 1
4661 | МУП 'РГРЭС' | ПС 6 кВ Печатная | ПС 6 кВ Печатная ф.17а | ТП-327 | 6 | КЛ-0,4 кВ КЛ9 от ТП-327 | 0.4 | 1 | 0 | 0 | 1 |  |  | 0 | 1
4662 | МУП 'РГРЭС' | ПС 6 кВ Печатная | ПС 6 кВ Печатная ф.17а | ТП-349 | 6 | ВЛ-0,4 кВ от ТП-349 | 0.4 | 4 | 0 | 0 | 4 |  |  | 0 | 4
4663 | МУП 'РГРЭС' | ПС 6 кВ Печатная | ПС 6 кВ Печатная ф.17а | ТП-349 | 6 | КЛ-0,4 кВ КЛ1 от ТП-349 | 0.4 | 1 | 0 | 0 | 1 |  |  | 1 | 0
4664 | МУП 'РГРЭС' | ПС 6 кВ Печатная | ПС 6 кВ Печатная ф.17а | ТП-349 | 6 | КЛ-0,4 кВ КЛ2 от ТП-349 | 0.4 | 7 | 0 | 0 | 7 |  |  | 0 | 7
4665 | МУП 'РГРЭС' | ПС 6 кВ Печатная | ПС 6 кВ Печатная ф.17а | ТП-349 | 6 | КЛ-0,4 кВ КЛ3 от ТП-349 | 0.4 | 1 | 0 | 1 | 0 |  |  | 0 | 1
4666 | МУП 'РГРЭС' | ПС 6 кВ Печатная | ПС 6 кВ Печатная ф.17а | ТП-349 | 6 | КЛ-0,4 кВ КЛ4 от ТП-349 | 0.4 | 7 | 0 | 0 | 7 |  |  | 0 | 7
4667 | МУП 'РГРЭС' | ПС 6 кВ Печатная | ПС 6 кВ Печатная ф.17а | ТП-349 | 6 | КЛ-0,4 кВ КЛ5 от ТП-349 | 0.4 | 1 | 0 | 1 | 0 |  |  | 0 | 1
4668 | МУП 'РГРЭС' | ПС 6 кВ Печатная | ПС 6 кВ Печатная ф.17а | ТП-354 | 6 | ВЛ-0,4 кВ от ТП-354 | 0.4 | 4 | 0 | 0 | 4 |  |  | 0 | 4
4669 | МУП 'РГРЭС' | ПС 6 кВ Печатная | ПС 6 кВ Печатная ф.17а | ТП-354 | 6 | КЛ-0,4 кВ КЛ1 от ТП-354 | 0.4 | 1 | 0 | 0 | 1 |  |  | 1 | 0
4670 | МУП 'РГРЭС' | ПС 6 кВ Печатная | ПС 6 кВ Печатная ф.17а | ТП-354 | 6 | КЛ-0,4 кВ КЛ2 от ТП-354 | 0.4 | 1 | 0 | 0 | 1 |  |  | 1 | 0
4671 | МУП 'РГРЭС' | ПС 6 кВ Печатная | ПС 6 кВ Печатная ф.17а | ТП-354 | 6 | КЛ-0,4 кВ КЛ3 от ТП-354 | 0.4 | 1 | 0 | 0 | 1 |  |  | 1 | 0
4672 | МУП 'РГРЭС' | ПС 6 кВ Печатная | ПС 6 кВ Печатная ф.17а | ТП-354 | 6 | КЛ-0,4 кВ КЛ4 от ТП-354 | 0.4 | 1 | 0 | 0 | 1 |  |  | 1 | 0
4673 | МУП 'РГРЭС' | ПС 6 кВ Печатная | ПС 6 кВ Печатная ф.17а | ТП-354 | 6 | КЛ-0,4 кВ КЛ5 от ТП-354 | 0.4 | 1 | 0 | 1 | 0 |  |  | 0 | 1
4674 | МУП 'РГРЭС' | ПС 6 кВ Печатная | ПС 6 кВ Печатная ф.17а | ТП-354 | 6 | КЛ-0,4 кВ КЛ6 от ТП-354 | 0.4 | 1 | 0 | 1 | 0 |  |  | 0 | 1
4675 | МУП 'РГРЭС' | ПС 6 кВ Печатная | ПС 6 кВ Печатная ф.17а | ТП-354 | 6 | КЛ-0,4 кВ КЛ7 от ТП-354 | 0.4 | 2 | 0 | 0 | 2 |  |  | 0 | 2
4676 | МУП 'РГРЭС' | ПС 6 кВ Печатная | ПС 6 кВ Печатная ф.17а | ТП-354 | 6 | КЛ-0,4 кВ КЛ8 от ТП-354 | 0.4 | 2 | 0 | 0 | 2 |  |  | 0 | 2
4677 | МУП 'РГРЭС' | ПС 6 кВ Печатная | ПС 6 кВ Печатная ф.17а | ТП-354 | 6 | КЛ-0,4 кВ КЛ9 от ТП-354 | 0.4 | 1 | 0 | 1 | 0 |  |  | 1 | 0
4678 | МУП 'РГРЭС' | ПС 6 кВ Печатная | ПС 6 кВ Печатная ф.17а | ТП-362 | 6 | КЛ-0,4 кВ КЛ1 от ТП-362 | 0.4 | 1 | 0 | 0 | 1 |  |  | 1 | 0
4679 | МУП 'РГРЭС' | ПС 6 кВ Печатная | ПС 6 кВ Печатная ф.17а | ТП-362 | 6 | КЛ-0,4 кВ КЛ10 от ТП-362 | 0.4 | 1 | 0 | 0 | 1 |  |  | 0 | 1
4680 | МУП 'РГРЭС' | ПС 6 кВ Печатная | ПС 6 кВ Печатная ф.17а | ТП-362 | 6 | КЛ-0,4 кВ КЛ11 от ТП-362 | 0.4 | 1 | 0 | 0 | 1 |  |  | 0 | 1
4681 | МУП 'РГРЭС' | ПС 6 кВ Печатная | ПС 6 кВ Печатная ф.17а | ТП-362 | 6 | КЛ-0,4 кВ КЛ12 от ТП-362 | 0.4 | 8 | 0 | 0 | 8 |  |  | 0 | 8
4682 | МУП 'РГРЭС' | ПС 6 кВ Печатная | ПС 6 кВ Печатная ф.17а | ТП-362 | 6 | КЛ-0,4 кВ КЛ2 от ТП-362 | 0.4 | 1 | 0 | 0 | 1 |  |  | 1 | 0
4683 | МУП 'РГРЭС' | ПС 6 кВ Печатная | ПС 6 кВ Печатная ф.17а | ТП-362 | 6 | КЛ-0,4 кВ КЛ3 от ТП-362 | 0.4 | 1 | 0 | 0 | 1 |  |  | 1 | 0
4684 | МУП 'РГРЭС' | ПС 6 кВ Печатная | ПС 6 кВ Печатная ф.17а | ТП-362 | 6 | КЛ-0,4 кВ КЛ4 от ТП-362 | 0.4 | 1 | 0 | 0 | 1 |  |  | 1 | 0
4685 | МУП 'РГРЭС' | ПС 6 кВ Печатная | ПС 6 кВ Печатная ф.17а | ТП-362 | 6 | КЛ-0,4 кВ КЛ5 от ТП-362 | 0.4 | 1 | 0 | 0 | 1 |  |  | 1 | 0
4686 | МУП 'РГРЭС' | ПС 6 кВ Печатная | ПС 6 кВ Печатная ф.17а | ТП-362 | 6 | КЛ-0,4 кВ КЛ6 от ТП-362 | 0.4 | 1 | 0 | 0 | 1 |  |  | 1 | 0
4687 | МУП 'РГРЭС' | ПС 6 кВ Печатная | ПС 6 кВ Печатная ф.17а | ТП-362 | 6 | КЛ-0,4 кВ КЛ7 от ТП-362 | 0.4 | 1 | 0 | 0 | 1 |  |  | 1 | 0
4688 | МУП 'РГРЭС' | ПС 6 кВ Печатная | ПС 6 кВ Печатная ф.17а | ТП-362 | 6 | КЛ-0,4 кВ КЛ8 от ТП-362 | 0.4 | 1 | 0 | 0 | 1 |  |  | 1 | 0
4689 | МУП 'РГРЭС' | ПС 6 кВ Печатная | ПС 6 кВ Печатная ф.17а | ТП-362 | 6 | КЛ-0,4 кВ КЛ9 от ТП-362 | 0.4 | 1 | 0 | 0 | 1 |  |  | 1 | 0
4690 | МУП 'РГРЭС' | ПС 6 кВ Печатная | ПС 6 кВ Печатная ф.17а | ТП-363 | 6 | ВЛ-0,4 кВ от ТП-363 | 0.4 | 64 | 0 | 0 | 64 |  |  | 0 | 64
4691 | МУП 'РГРЭС' | ПС 6 кВ Печатная | ПС 6 кВ Печатная ф.17а | ТП-363 | 6 | КЛ-0,4 кВ КЛ1 от ТП-363 | 0.4 | 1 | 0 | 0 | 1 |  |  | 1 | 0
4692 | МУП 'РГРЭС' | ПС 6 кВ Печатная | ПС 6 кВ Печатная ф.17а | ТП-363 | 6 | КЛ-0,4 кВ КЛ2 от ТП-363 | 0.4 | 1 | 0 | 0 | 1 |  |  | 1 | 0
4693 | МУП 'РГРЭС' | ПС 6 кВ Печатная | ПС 6 кВ Печатная ф.17а | ТП-363 | 6 | КЛ-0,4 кВ КЛ3 от ТП-363 | 0.4 | 1 | 0 | 0 | 1 |  |  | 1 | 0
4694 | МУП 'РГРЭС' | ПС 6 кВ Печатная | ПС 6 кВ Печатная ф.17а | ТП-363 | 6 | КЛ-0,4 кВ КЛ4 от ТП-363 | 0.4 | 20 | 0 | 0 | 20 |  |  | 0 | 20
4695 | МУП 'РГРЭС' | ПС 6 кВ Печатная | ПС 6 кВ Печатная ф.17а | ТП-363 | 6 | КЛ-0,4 кВ КЛ5 от ТП-363 | 0.4 | 8 | 0 | 0 | 8 |  |  | 0 | 8
4696 | МУП 'РГРЭС' | ПС 6 кВ Печатная | ПС 6 кВ Печатная ф.17а | ТП-373 | 6 | КЛ-0,4 кВ КЛ1 от ТП-373 | 0.4 | 1 | 0 | 0 | 1 |  |  | 0 | 1
4697 | МУП 'РГРЭС' | ПС 6 кВ Печатная | ПС 6 кВ Печатная ф.17а | ТП-373 | 6 | КЛ-0,4 кВ КЛ2 от ТП-373 | 0.4 | 1 | 0 | 0 | 1 |  |  | 1 | 0
4698 | МУП 'РГРЭС' | ПС 6 кВ Печатная | ПС 6 кВ Печатная ф.17а | ТП-373 | 6 | КЛ-0,4 кВ КЛ3 от ТП-373 | 0.4 | 1 | 0 | 0 | 1 |  |  | 0 | 1
4699 | МУП 'РГРЭС' | ПС 6 кВ Печатная | ПС 6 кВ Печатная ф.17а | ТП-373 | 6 | КЛ-0,4 кВ КЛ4 от ТП-373 | 0.4 | 8 | 0 | 0 | 8 |  |  | 0 | 8
4700 | МУП 'РГРЭС' | ПС 6 кВ Печатная | ПС 6 кВ Печатная ф.17а | ТП-388 | 6 | ВЛ-0,4 кВ от ТП-388 | 0.4 | 93 | 0 | 0 | 93 |  |  | 0 | 93
4701 | МУП 'РГРЭС' | ПС 6 кВ Печатная | ПС 6 кВ Печатная ф.17а | ТП-388 | 6 | КЛ-0,4 кВ КЛ1 от ТП-388 | 0.4 | 1 | 0 | 0 | 1 |  |  | 1 | 0
4702 | МУП 'РГРЭС' | ПС 6 кВ Печатная | ПС 6 кВ Печатная ф.17а | ТП-388 | 6 | КЛ-0,4 кВ КЛ10 от ТП-388 | 0.4 | 1 | 0 | 1 | 0 |  |  | 1 | 0
4703 | МУП 'РГРЭС' | ПС 6 кВ Печатная | ПС 6 кВ Печатная ф.17а | ТП-388 | 6 | КЛ-0,4 кВ КЛ11 от ТП-388 | 0.4 | 1 | 0 | 0 | 1 |  |  | 1 | 0
4704 | МУП 'РГРЭС' | ПС 6 кВ Печатная | ПС 6 кВ Печатная ф.17а | ТП-388 | 6 | КЛ-0,4 кВ КЛ12 от ТП-388 | 0.4 | 1 | 0 | 0 | 1 |  |  | 1 | 0
4705 | МУП 'РГРЭС' | ПС 6 кВ Печатная | ПС 6 кВ Печатная ф.17а | ТП-388 | 6 | КЛ-0,4 кВ КЛ13 от ТП-388 | 0.4 | 1 | 0 | 1 | 0 |  |  | 1 | 0
4706 | МУП 'РГРЭС' | ПС 6 кВ Печатная | ПС 6 кВ Печатная ф.17а | ТП-388 | 6 | КЛ-0,4 кВ КЛ14 от ТП-388 | 0.4 | 1 | 0 | 1 | 0 |  |  | 1 | 0
4707 | МУП 'РГРЭС' | ПС 6 кВ Печатная | ПС 6 кВ Печатная ф.17а | ТП-388 | 6 | КЛ-0,4 кВ КЛ15 от ТП-388 | 0.4 | 1 | 0 | 1 | 0 |  |  | 1 | 0
4708 | МУП 'РГРЭС' | ПС 6 кВ Печатная | ПС 6 кВ Печатная ф.17а | ТП-388 | 6 | КЛ-0,4 кВ КЛ16 от ТП-388 | 0.4 | 1 | 0 | 1 | 0 |  |  | 1 | 0
4709 | МУП 'РГРЭС' | ПС 6 кВ Печатная | ПС 6 кВ Печатная ф.17а | ТП-388 | 6 | КЛ-0,4 кВ КЛ17 от ТП-388 | 0.4 | 4 | 0 | 0 | 4 |  |  | 0 | 4
4710 | МУП 'РГРЭС' | ПС 6 кВ Печатная | ПС 6 кВ Печатная ф.17а | ТП-388 | 6 | КЛ-0,4 кВ КЛ18 от ТП-388 | 0.4 | 1 | 0 | 0 | 1 |  |  | 1 | 0
4711 | МУП 'РГРЭС' | ПС 6 кВ Печатная | ПС 6 кВ Печатная ф.17а | ТП-388 | 6 | КЛ-0,4 кВ КЛ19 от ТП-388 | 0.4 | 4 | 0 | 0 | 4 |  |  | 0 | 4
4712 | МУП 'РГРЭС' | ПС 6 кВ Печатная | ПС 6 кВ Печатная ф.17а | ТП-388 | 6 | КЛ-0,4 кВ КЛ2 от ТП-388 | 0.4 | 1 | 0 | 1 | 0 |  |  | 1 | 0
4713 | МУП 'РГРЭС' | ПС 6 кВ Печатная | ПС 6 кВ Печатная ф.17а | ТП-388 | 6 | КЛ-0,4 кВ КЛ3 от ТП-388 | 0.4 | 1 | 0 | 1 | 0 |  |  | 1 | 0
4714 | МУП 'РГРЭС' | ПС 6 кВ Печатная | ПС 6 кВ Печатная ф.17а | ТП-388 | 6 | КЛ-0,4 кВ КЛ4 от ТП-388 | 0.4 | 1 | 0 | 1 | 0 |  |  | 1 | 0
4715 | МУП 'РГРЭС' | ПС 6 кВ Печатная | ПС 6 кВ Печатная ф.17а | ТП-388 | 6 | КЛ-0,4 кВ КЛ5 от ТП-388 | 0.4 | 1 | 0 | 1 | 0 |  |  | 1 | 0
4716 | МУП 'РГРЭС' | ПС 6 кВ Печатная | ПС 6 кВ Печатная ф.17а | ТП-388 | 6 | КЛ-0,4 кВ КЛ6 от ТП-388 | 0.4 | 1 | 0 | 1 | 0 |  |  | 1 | 0
4717 | МУП 'РГРЭС' | ПС 6 кВ Печатная | ПС 6 кВ Печатная ф.17а | ТП-388 | 6 | КЛ-0,4 кВ КЛ7 от ТП-388 | 0.4 | 1 | 0 | 1 | 0 |  |  | 1 | 0
4718 | МУП 'РГРЭС' | ПС 6 кВ Печатная | ПС 6 кВ Печатная ф.17а | ТП-388 | 6 | КЛ-0,4 кВ КЛ8 от ТП-388 | 0.4 | 1 | 0 | 1 | 0 |  |  | 1 | 0
4719 | МУП 'РГРЭС' | ПС 6 кВ Печатная | ПС 6 кВ Печатная ф.17а | ТП-388 | 6 | КЛ-0,4 кВ КЛ9 от ТП-388 | 0.4 | 1 | 0 | 1 | 0 |  |  | 1 | 0
4720 | МУП 'РГРЭС' | ПС 6 кВ Печатная | ПС 6 кВ Печатная ф.17а | ТП-397 | 6 | КЛ-0,4 кВ КЛ1 от ТП-397 | 0.4 | 2 | 0 | 2 | 0 |  |  | 2 | 0
4721 | МУП 'РГРЭС' | ПС 6 кВ Печатная | ПС 6 кВ Печатная ф.17а | ТП-397 | 6 | КЛ-0,4 кВ КЛ2 от ТП-397 | 0.4 | 2 | 0 | 2 | 0 |  |  | 2 | 0
4722 | МУП 'РГРЭС' | ПС 6 кВ Печатная | ПС 6 кВ Печатная ф.17а | ТП-764 | 6 | КЛ-0,4 кВ КЛ1 от ТП-764 | 0.4 | 1 | 0 | 0 | 1 |  |  | 1 | 0
4723 | МУП 'РГРЭС' | ПС 6 кВ Печатная | ПС 6 кВ Печатная ф.17а | ТП-764 | 6 | КЛ-0,4 кВ КЛ2 от ТП-764 | 0.4 | 1 | 0 | 0 | 1 |  |  | 1 | 0
4724 | МУП 'РГРЭС' | ПС 6 кВ Печатная | ПС 6 кВ Печатная ф.17а, ПС 6 кВ Печатная ф.6 | ТП-3033 | 6 | КЛ-0,4 кВ КЛ1 от ТП-3033 | 0.4 | 1 | 0 | 1 | 0 |  |  | 1 | 0
4725 | МУП 'РГРЭС' | ПС 6 кВ Печатная | ПС 6 кВ Печатная ф.17а, ПС 6 кВ Печатная ф.6 | ТП-3033 | 6 | КЛ-0,4 кВ КЛ10 от ТП-3033 | 0.4 | 1 | 0 | 1 | 0 |  |  | 0 | 1
4726 | МУП 'РГРЭС' | ПС 6 кВ Печатная | ПС 6 кВ Печатная ф.17а, ПС 6 кВ Печатная ф.6 | ТП-3033 | 6 | КЛ-0,4 кВ КЛ2 от ТП-3033 | 0.4 | 1 | 0 | 1 | 0 |  |  | 1 | 0
4727 | МУП 'РГРЭС' | ПС 6 кВ Печатная | ПС 6 кВ Печатная ф.17а, ПС 6 кВ Печатная ф.6 | ТП-3033 | 6 | КЛ-0,4 кВ КЛ3 от ТП-3033 | 0.4 | 1 | 0 | 0 | 1 |  |  | 0 | 1
4728 | МУП 'РГРЭС' | ПС 6 кВ Печатная | ПС 6 кВ Печатная ф.17а, ПС 6 кВ Печатная ф.6 | ТП-3033 | 6 | КЛ-0,4 кВ КЛ4 от ТП-3033 | 0.4 | 1 | 0 | 1 | 0 |  |  | 1 | 0
4729 | МУП 'РГРЭС' | ПС 6 кВ Печатная | ПС 6 кВ Печатная ф.17а, ПС 6 кВ Печатная ф.6 | ТП-3033 | 6 | КЛ-0,4 кВ КЛ5 от ТП-3033 | 0.4 | 1 | 0 | 1 | 0 |  |  | 1 | 0
4730 | МУП 'РГРЭС' | ПС 6 кВ Печатная | ПС 6 кВ Печатная ф.17а, ПС 6 кВ Печатная ф.6 | ТП-3033 | 6 | КЛ-0,4 кВ КЛ6 от ТП-3033 | 0.4 | 1 | 0 | 1 | 0 |  |  | 0 | 1
4731 | МУП 'РГРЭС' | ПС 6 кВ Печатная | ПС 6 кВ Печатная ф.17а, ПС 6 кВ Печатная ф.6 | ТП-3033 | 6 | КЛ-0,4 кВ КЛ7 от ТП-3033 | 0.4 | 1 | 0 | 1 | 0 |  |  | 0 | 1
4732 | МУП 'РГРЭС' | ПС 6 кВ Печатная | ПС 6 кВ Печатная ф.17а, ПС 6 кВ Печатная ф.6 | ТП-3033 | 6 | КЛ-0,4 кВ КЛ8 от ТП-3033 | 0.4 | 1 | 0 | 1 | 0 |  |  | 0 | 1
4733 | МУП 'РГРЭС' | ПС 6 кВ Печатная | ПС 6 кВ Печатная ф.17а, ПС 6 кВ Печатная ф.6 | ТП-3033 | 6 | КЛ-0,4 кВ КЛ9 от ТП-3033 | 0.4 | 1 | 0 | 0 | 1 |  |  | 0 | 1
4734 | МУП 'РГРЭС' | ПС 6 кВ Печатная | ПС 6 кВ Печатная ф.17а, ПС 6 кВ Печатная ф.6 | ТП-350 | 6 | КЛ-0,4 кВ КЛ15 от ТП-350 | 0.4 | 1 | 0 | 1 | 0 |  |  | 1 | 0
4735 | МУП 'РГРЭС' | ПС 6 кВ Печатная | ПС 6 кВ Печатная ф.17а, ПС 6 кВ Печатная ф.6 | ТП-350 | 6 | КЛ-0,4 кВ КЛ16 от ТП-350 | 0.4 | 1 | 0 | 1 | 0 |  |  | 1 | 0
4736 | МУП 'РГРЭС' | ПС 6 кВ Печатная | ПС 6 кВ Печатная ф.17б | ТП-3005 | 6 | КЛ-0,4 кВ КЛ1 от ТП-3005 | 0.4 | 1 | 0 | 1 | 0 |  |  | 0 | 1
4737 | МУП 'РГРЭС' | ПС 6 кВ Печатная | ПС 6 кВ Печатная ф.17б | ТП-3005 | 6 | КЛ-0,4 кВ КЛ10 от ТП-3005 | 0.4 | 1 | 0 | 1 | 0 |  |  | 0 | 1
4738 | МУП 'РГРЭС' | ПС 6 кВ Печатная | ПС 6 кВ Печатная ф.17б | ТП-3005 | 6 | КЛ-0,4 кВ КЛ11 от ТП-3005 | 0.4 | 1 | 0 | 1 | 0 |  |  | 0 | 1
4739 | МУП 'РГРЭС' | ПС 6 кВ Печатная | ПС 6 кВ Печатная ф.17б | ТП-3005 | 6 | КЛ-0,4 кВ КЛ12 от ТП-3005 | 0.4 | 1 | 0 | 1 | 0 |  |  | 0 | 1
4740 | МУП 'РГРЭС' | ПС 6 кВ Печатная | ПС 6 кВ Печатная ф.17б | ТП-3005 | 6 | КЛ-0,4 кВ КЛ13 от ТП-3005 | 0.4 | 1 | 0 | 1 | 0 |  |  | 0 | 1
4741 | МУП 'РГРЭС' | ПС 6 кВ Печатная | ПС 6 кВ Печатная ф.17б | ТП-3005 | 6 | КЛ-0,4 кВ КЛ14 от ТП-3005 | 0.4 | 1 | 0 | 1 | 0 |  |  | 0 | 1
4742 | МУП 'РГРЭС' | ПС 6 кВ Печатная | ПС 6 кВ Печатная ф.17б | ТП-3005 | 6 | КЛ-0,4 кВ КЛ2 от ТП-3005 | 0.4 | 1 | 0 | 1 | 0 |  |  | 0 | 1
4743 | МУП 'РГРЭС' | ПС 6 кВ Печатная | ПС 6 кВ Печатная ф.17б | ТП-3005 | 6 | КЛ-0,4 кВ КЛ3 от ТП-3005 | 0.4 | 1 | 0 | 1 | 0 |  |  | 0 | 1
4744 | МУП 'РГРЭС' | ПС 6 кВ Печатная | ПС 6 кВ Печатная ф.17б | ТП-3005 | 6 | КЛ-0,4 кВ КЛ4 от ТП-3005 | 0.4 | 1 | 0 | 1 | 0 |  |  | 0 | 1
4745 | МУП 'РГРЭС' | ПС 6 кВ Печатная | ПС 6 кВ Печатная ф.17б | ТП-3005 | 6 | КЛ-0,4 кВ КЛ5 от ТП-3005 | 0.4 | 1 | 0 | 1 | 0 |  |  | 0 | 1
4746 | МУП 'РГРЭС' | ПС 6 кВ Печатная | ПС 6 кВ Печатная ф.17б | ТП-3005 | 6 | КЛ-0,4 кВ КЛ6 от ТП-3005 | 0.4 | 1 | 0 | 1 | 0 |  |  | 0 | 1
4747 | МУП 'РГРЭС' | ПС 6 кВ Печатная | ПС 6 кВ Печатная ф.17б | ТП-3005 | 6 | КЛ-0,4 кВ КЛ7 от ТП-3005 | 0.4 | 1 | 0 | 1 | 0 |  |  | 0 | 1
4748 | МУП 'РГРЭС' | ПС 6 кВ Печатная | ПС 6 кВ Печатная ф.17б | ТП-3005 | 6 | КЛ-0,4 кВ КЛ8 от ТП-3005 | 0.4 | 1 | 0 | 1 | 0 |  |  | 0 | 1
4749 | МУП 'РГРЭС' | ПС 6 кВ Печатная | ПС 6 кВ Печатная ф.17б | ТП-3005 | 6 | КЛ-0,4 кВ КЛ9 от ТП-3005 | 0.4 | 1 | 0 | 1 | 0 |  |  | 0 | 1
4750 | МУП 'РГРЭС' | ПС 6 кВ Печатная | ПС 6 кВ Печатная ф.17б | ТП-3027 | 6 | КЛ-0,4 кВ КЛ1 от ТП-3027 | 0.4 | 1 | 0 | 1 | 0 |  |  | 1 | 0
4751 | МУП 'РГРЭС' | ПС 6 кВ Печатная | ПС 6 кВ Печатная ф.17б | ТП-3027 | 6 | КЛ-0,4 кВ КЛ2 от ТП-3027 | 0.4 | 1 | 0 | 1 | 0 |  |  | 1 | 0
4752 | МУП 'РГРЭС' | ПС 6 кВ Печатная | ПС 6 кВ Печатная ф.17б | ТП-3027 | 6 | КЛ-0,4 кВ КЛ3 от ТП-3027 | 0.4 | 1 | 0 | 1 | 0 |  |  | 1 | 0
4753 | МУП 'РГРЭС' | ПС 6 кВ Печатная | ПС 6 кВ Печатная ф.17б | ТП-3027 | 6 | КЛ-0,4 кВ КЛ4 от ТП-3027 | 0.4 | 1 | 0 | 1 | 0 |  |  | 1 | 0
4754 | МУП 'РГРЭС' | ПС 6 кВ Печатная | ПС 6 кВ Печатная ф.17б | ТП-3027 | 6 | КЛ-0,4 кВ КЛ5 от ТП-3027 | 0.4 | 1 | 0 | 1 | 0 |  |  | 1 | 0
4755 | МУП 'РГРЭС' | ПС 6 кВ Печатная | ПС 6 кВ Печатная ф.17б | ТП-3027 | 6 | КЛ-0,4 кВ КЛ6 от ТП-3027 | 0.4 | 1 | 0 | 1 | 0 |  |  | 1 | 0
4756 | МУП 'РГРЭС' | ПС 6 кВ Печатная | ПС 6 кВ Печатная ф.17б | ТП-3027 | 6 | КЛ-0,4 кВ КЛ7 от ТП-3027 | 0.4 | 1 | 0 | 1 | 0 |  |  | 1 | 0
4757 | МУП 'РГРЭС' | ПС 6 кВ Печатная | ПС 6 кВ Печатная ф.17б | ТП-3027 | 6 | КЛ-0,4 кВ КЛ8 от ТП-3027 | 0.4 | 1 | 0 | 1 | 0 |  |  | 1 | 0
4758 | МУП 'РГРЭС' | ПС 6 кВ Печатная | ПС 6 кВ Печатная ф.17б | ТП-700 | 6 | ВЛ-0,4 кВ от ТП-700 | 0.4 | 5 | 0 | 0 | 5 |  |  | 0 | 5
4759 | МУП 'РГРЭС' | ПС 6 кВ Печатная | ПС 6 кВ Печатная ф.17б | ТП-700 | 6 | КЛ-0,4 кВ КЛ1 от ТП-700 | 0.4 | 1 | 0 | 1 | 0 |  |  | 1 | 0
4760 | МУП 'РГРЭС' | ПС 6 кВ Печатная | ПС 6 кВ Печатная ф.17б | ТП-700 | 6 | КЛ-0,4 кВ КЛ2 от ТП-700 | 0.4 | 1 | 0 | 0 | 1 |  |  | 1 | 0
4761 | МУП 'РГРЭС' | ПС 6 кВ Печатная | ПС 6 кВ Печатная ф.17б | ТП-700 | 6 | КЛ-0,4 кВ КЛ3 от ТП-700 | 0.4 | 1 | 0 | 1 | 0 |  |  | 1 | 0
4762 | МУП 'РГРЭС' | ПС 6 кВ Печатная | ПС 6 кВ Печатная ф.17б | ТП-700 | 6 | КЛ-0,4 кВ КЛ4 от ТП-700 | 0.4 | 4 | 0 | 0 | 4 |  |  | 0 | 4
4763 | МУП 'РГРЭС' | ПС 6 кВ Печатная | ПС 6 кВ Печатная ф.17б | ТП-700 | 6 | КЛ-0,4 кВ КЛ5 от ТП-700 | 0.4 | 4 | 0 | 0 | 4 |  |  | 0 | 4
4764 | МУП 'РГРЭС' | ПС 6 кВ Печатная | ПС 6 кВ Печатная ф.17б | ТП-700 | 6 | КЛ-0,4 кВ КЛ6 от ТП-700 | 0.4 | 1 | 0 | 1 | 0 |  |  | 1 | 0
4765 | МУП 'РГРЭС' | ПС 6 кВ Печатная | ПС 6 кВ Печатная ф.17б | ТП-702 | 6 | ВЛ-0,4 кВ от ТП-702 | 0.4 | 2 | 0 | 0 | 2 |  |  | 0 | 2
4766 | МУП 'РГРЭС' | ПС 6 кВ Печатная | ПС 6 кВ Печатная ф.17б | ТП-702 | 6 | КЛ-0,4 кВ КЛ1 от ТП-702 | 0.4 | 1 | 0 | 1 | 0 |  |  | 1 | 0
4767 | МУП 'РГРЭС' | ПС 6 кВ Печатная | ПС 6 кВ Печатная ф.17б | ТП-702 | 6 | КЛ-0,4 кВ КЛ10 от ТП-702 | 0.4 | 1 | 0 | 1 | 0 |  |  | 0 | 1
4768 | МУП 'РГРЭС' | ПС 6 кВ Печатная | ПС 6 кВ Печатная ф.17б | ТП-702 | 6 | КЛ-0,4 кВ КЛ11 от ТП-702 | 0.4 | 1 | 0 | 1 | 0 |  |  | 0 | 1
4769 | МУП 'РГРЭС' | ПС 6 кВ Печатная | ПС 6 кВ Печатная ф.17б | ТП-702 | 6 | КЛ-0,4 кВ КЛ12 от ТП-702 | 0.4 | 1 | 0 | 1 | 0 |  |  | 0 | 1
4770 | МУП 'РГРЭС' | ПС 6 кВ Печатная | ПС 6 кВ Печатная ф.17б | ТП-702 | 6 | КЛ-0,4 кВ КЛ13 от ТП-702 | 0.4 | 5 | 0 | 0 | 5 |  |  | 0 | 5
4771 | МУП 'РГРЭС' | ПС 6 кВ Печатная | ПС 6 кВ Печатная ф.17б | ТП-702 | 6 | КЛ-0,4 кВ КЛ14 от ТП-702 | 0.4 | 1 | 0 | 1 | 0 |  |  | 0 | 1
4772 | МУП 'РГРЭС' | ПС 6 кВ Печатная | ПС 6 кВ Печатная ф.17б | ТП-702 | 6 | КЛ-0,4 кВ КЛ15 от ТП-702 | 0.4 | 1 | 0 | 1 | 0 |  |  | 0 | 1
4773 | МУП 'РГРЭС' | ПС 6 кВ Печатная | ПС 6 кВ Печатная ф.17б | ТП-702 | 6 | КЛ-0,4 кВ КЛ2 от ТП-702 | 0.4 | 1 | 0 | 0 | 1 |  |  | 1 | 0
4774 | МУП 'РГРЭС' | ПС 6 кВ Печатная | ПС 6 кВ Печатная ф.17б | ТП-702 | 6 | КЛ-0,4 кВ КЛ3 от ТП-702 | 0.4 | 1 | 0 | 1 | 0 |  |  | 1 | 0
4775 | МУП 'РГРЭС' | ПС 6 кВ Печатная | ПС 6 кВ Печатная ф.17б | ТП-702 | 6 | КЛ-0,4 кВ КЛ4 от ТП-702 | 0.4 | 1 | 0 | 1 | 0 |  |  | 1 | 0
4776 | МУП 'РГРЭС' | ПС 6 кВ Печатная | ПС 6 кВ Печатная ф.17б | ТП-702 | 6 | КЛ-0,4 кВ КЛ5 от ТП-702 | 0.4 | 1 | 0 | 1 | 0 |  |  | 1 | 0
4777 | МУП 'РГРЭС' | ПС 6 кВ Печатная | ПС 6 кВ Печатная ф.17б | ТП-702 | 6 | КЛ-0,4 кВ КЛ6 от ТП-702 | 0.4 | 1 | 0 | 0 | 1 |  |  | 1 | 0
4778 | МУП 'РГРЭС' | ПС 6 кВ Печатная | ПС 6 кВ Печатная ф.17б | ТП-702 | 6 | КЛ-0,4 кВ КЛ7 от ТП-702 | 0.4 | 1 | 0 | 1 | 0 |  |  | 1 | 0
4779 | МУП 'РГРЭС' | ПС 6 кВ Печатная | ПС 6 кВ Печатная ф.17б | ТП-702 | 6 | КЛ-0,4 кВ КЛ8 от ТП-702 | 0.4 | 1 | 0 | 1 | 0 |  |  | 0 | 1
4780 | МУП 'РГРЭС' | ПС 6 кВ Печатная | ПС 6 кВ Печатная ф.17б | ТП-702 | 6 | КЛ-0,4 кВ КЛ9 от ТП-702 | 0.4 | 3 | 0 | 0 | 3 |  |  | 0 | 3
4781 | МУП 'РГРЭС' | ПС 6 кВ Печатная | ПС 6 кВ Печатная ф.17б | ТП-703 | 6 | КЛ-0,4 кВ КЛ1 от ТП-703 | 0.4 | 2 | 0 | 0 | 2 |  |  | 0 | 2
4782 | МУП 'РГРЭС' | ПС 6 кВ Печатная | ПС 6 кВ Печатная ф.17б | ТП-703 | 6 | КЛ-0,4 кВ КЛ2 от ТП-703 | 0.4 | 2 | 0 | 0 | 2 |  |  | 0 | 2
4783 | МУП 'РГРЭС' | ПС 6 кВ Печатная | ПС 6 кВ Печатная ф.17б | ТП-704 | 6 | КЛ-0,4 кВ КЛ1 от ТП-704 | 0.4 | 1 | 0 | 1 | 0 |  |  | 0 | 1
4784 | МУП 'РГРЭС' | ПС 6 кВ Печатная | ПС 6 кВ Печатная ф.17б | ТП-704 | 6 | КЛ-0,4 кВ КЛ2 от ТП-704 | 0.4 | 1 | 0 | 1 | 0 |  |  | 0 | 1
4785 | МУП 'РГРЭС' | ПС 6 кВ Печатная | ПС 6 кВ Печатная ф.17б | ТП-704 | 6 | КЛ-0,4 кВ КЛ3 от ТП-704 | 0.4 | 1 | 0 | 1 | 0 |  |  | 0 | 1
4786 | МУП 'РГРЭС' | ПС 6 кВ Печатная | ПС 6 кВ Печатная ф.17б | ТП-704 | 6 | КЛ-0,4 кВ КЛ4 от ТП-704 | 0.4 | 3 | 0 | 0 | 3 |  |  | 0 | 3
4787 | МУП 'РГРЭС' | ПС 6 кВ Печатная | ПС 6 кВ Печатная ф.17б | ТП-704 | 6 | КЛ-0,4 кВ КЛ5 от ТП-704 | 0.4 | 1 | 0 | 1 | 0 |  |  | 0 | 1
4788 | МУП 'РГРЭС' | ПС 6 кВ Печатная | ПС 6 кВ Печатная ф.17б | ТП-704 | 6 | КЛ-0,4 кВ КЛ6 от ТП-704 | 0.4 | 8 | 0 | 0 | 8 |  |  | 0 | 8
4789 | МУП 'РГРЭС' | ПС 6 кВ Печатная | ПС 6 кВ Печатная ф.17б | ТП-704 | 6 | КЛ-0,4 кВ КЛ7 от ТП-704 | 0.4 | 1 | 0 | 0 | 1 |  |  | 0 | 1
4790 | МУП 'РГРЭС' | ПС 6 кВ Печатная | ПС 6 кВ Печатная ф.17б | ТП-705 | 6 | КЛ-0,4 кВ КЛ1 от ТП-705 | 0.4 | 1 | 0 | 0 | 1 |  |  | 1 | 0
4791 | МУП 'РГРЭС' | ПС 6 кВ Печатная | ПС 6 кВ Печатная ф.17б | ТП-705 | 6 | КЛ-0,4 кВ КЛ2 от ТП-705 | 0.4 | 1 | 0 | 0 | 1 |  |  | 1 | 0
4792 | МУП 'РГРЭС' | ПС 6 кВ Печатная | ПС 6 кВ Печатная ф.17б | ТП-705 | 6 | КЛ-0,4 кВ КЛ3 от ТП-705 | 0.4 | 1 | 0 | 0 | 1 |  |  | 1 | 0
4793 | МУП 'РГРЭС' | ПС 6 кВ Печатная | ПС 6 кВ Печатная ф.17б | ТП-705 | 6 | КЛ-0,4 кВ КЛ4 от ТП-705 | 0.4 | 2 | 0 | 0 | 2 |  |  | 0 | 2
4794 | МУП 'РГРЭС' | ПС 6 кВ Печатная | ПС 6 кВ Печатная ф.17б | ТП-705 | 6 | КЛ-0,4 кВ КЛ5 от ТП-705 | 0.4 | 2 | 0 | 0 | 2 |  |  | 0 | 2
4795 | МУП 'РГРЭС' | ПС 6 кВ Печатная | ПС 6 кВ Печатная ф.17б | ТП-760 | 6 | КЛ-0,4 кВ КЛ1 от ТП-760 | 0.4 | 8 | 0 | 0 | 8 |  |  | 0 | 8
4796 | МУП 'РГРЭС' | ПС 6 кВ Печатная | ПС 6 кВ Печатная ф.17б | ТП-760 | 6 | КЛ-0,4 кВ КЛ2 от ТП-760 | 0.4 | 1 | 0 | 0 | 1 |  |  | 0 | 1
4797 | МУП 'РГРЭС' | ПС 6 кВ Печатная | ПС 6 кВ Печатная ф.17б | ТП-760 | 6 | КЛ-0,4 кВ КЛ3 от ТП-760 | 0.4 | 1 | 0 | 0 | 1 |  |  | 0 | 1
4798 | МУП 'РГРЭС' | ПС 6 кВ Печатная | ПС 6 кВ Печатная ф.17б, ПС 6 кВ Печатная ф.16б | ТП-3028 | 6 | ВЛ-0,4 кВ от ТП-3028 | 0.4 | 48 | 0 | 0 | 48 |  |  | 0 | 48
4799 | МУП 'РГРЭС' | ПС 6 кВ Печатная | ПС 6 кВ Печатная ф.17б, ПС 6 кВ Печатная ф.16б | ТП-3028 | 6 | КЛ-0,4 кВ КЛ1 от ТП-3028 | 0.4 | 1 | 0 | 0 | 1 |  |  | 0 | 1
4800 | МУП 'РГРЭС' | ПС 6 кВ Печатная | ПС 6 кВ Печатная ф.17б, ПС 6 кВ Печатная ф.16б | ТП-3028 | 6 | КЛ-0,4 кВ КЛ2 от ТП-3028 | 0.4 | 1 | 0 | 0 | 1 |  |  | 0 | 1
4801 | МУП 'РГРЭС' | ПС 6 кВ Печатная | ПС 6 кВ Печатная ф.17б, ПС 6 кВ Печатная ф.16б | ТП-3028 | 6 | КЛ-0,4 кВ КЛ3 от ТП-3028 | 0.4 | 8 | 0 | 0 | 8 |  |  | 0 | 8
4802 | МУП 'РГРЭС' | ПС 6 кВ Печатная | ПС 6 кВ Печатная ф.17б, ПС 6 кВ Печатная ф.16б | ТП-706 | 6 | ВЛ-0,4 кВ от ТП-706 | 0.4 | 4 | 0 | 0 | 4 |  |  | 0 | 4
4803 | МУП 'РГРЭС' | ПС 6 кВ Печатная | ПС 6 кВ Печатная ф.17б, ПС 6 кВ Печатная ф.16б | ТП-706 | 6 | КЛ-0,4 кВ КЛ1 от ТП-706 | 0.4 | 1 | 0 | 0 | 1 |  |  | 1 | 0
4804 | МУП 'РГРЭС' | ПС 6 кВ Печатная | ПС 6 кВ Печатная ф.17б, ПС 6 кВ Печатная ф.16б | ТП-706 | 6 | КЛ-0,4 кВ КЛ10 от ТП-706 | 0.4 | 2 | 0 | 0 | 2 |  |  | 0 | 2
4805 | МУП 'РГРЭС' | ПС 6 кВ Печатная | ПС 6 кВ Печатная ф.17б, ПС 6 кВ Печатная ф.16б | ТП-706 | 6 | КЛ-0,4 кВ КЛ11 от ТП-706 | 0.4 | 2 | 0 | 0 | 2 |  |  | 0 | 2
4806 | МУП 'РГРЭС' | ПС 6 кВ Печатная | ПС 6 кВ Печатная ф.17б, ПС 6 кВ Печатная ф.16б | ТП-706 | 6 | КЛ-0,4 кВ КЛ2 от ТП-706 | 0.4 | 1 | 0 | 0 | 1 |  |  | 1 | 0
4807 | МУП 'РГРЭС' | ПС 6 кВ Печатная | ПС 6 кВ Печатная ф.17б, ПС 6 кВ Печатная ф.16б | ТП-706 | 6 | КЛ-0,4 кВ КЛ3 от ТП-706 | 0.4 | 1 | 0 | 0 | 1 |  |  | 1 | 0
4808 | МУП 'РГРЭС' | ПС 6 кВ Печатная | ПС 6 кВ Печатная ф.17б, ПС 6 кВ Печатная ф.16б | ТП-706 | 6 | КЛ-0,4 кВ КЛ4 от ТП-706 | 0.4 | 1 | 0 | 0 | 1 |  |  | 1 | 0
4809 | МУП 'РГРЭС' | ПС 6 кВ Печатная | ПС 6 кВ Печатная ф.17б, ПС 6 кВ Печатная ф.16б | ТП-706 | 6 | КЛ-0,4 кВ КЛ5 от ТП-706 | 0.4 | 1 | 0 | 0 | 1 |  |  | 1 | 0
4810 | МУП 'РГРЭС' | ПС 6 кВ Печатная | ПС 6 кВ Печатная ф.17б, ПС 6 кВ Печатная ф.16б | ТП-706 | 6 | КЛ-0,4 кВ КЛ6 от ТП-706 | 0.4 | 1 | 0 | 0 | 1 |  |  | 1 | 0
4811 | МУП 'РГРЭС' | ПС 6 кВ Печатная | ПС 6 кВ Печатная ф.17б, ПС 6 кВ Печатная ф.16б | ТП-706 | 6 | КЛ-0,4 кВ КЛ7 от ТП-706 | 0.4 | 1 | 0 | 0 | 1 |  |  | 1 | 0
4812 | МУП 'РГРЭС' | ПС 6 кВ Печатная | ПС 6 кВ Печатная ф.17б, ПС 6 кВ Печатная ф.16б | ТП-706 | 6 | КЛ-0,4 кВ КЛ8 от ТП-706 | 0.4 | 1 | 0 | 0 | 1 |  |  | 1 | 0
4813 | МУП 'РГРЭС' | ПС 6 кВ Печатная | ПС 6 кВ Печатная ф.17б, ПС 6 кВ Печатная ф.16б | ТП-706 | 6 | КЛ-0,4 кВ КЛ9 от ТП-706 | 0.4 | 1 | 0 | 0 | 1 |  |  | 1 | 0
4814 | МУП 'РГРЭС' | ПС 6 кВ Печатная | ПС 6 кВ Печатная ф.17б, ПС 6 кВ Печатная ф.16б | ТП-742 | 6 | КЛ-0,4 кВ КЛ1 от ТП-742 | 0.4 | 1 | 0 | 1 | 0 |  |  | 1 | 0
4815 | МУП 'РГРЭС' | ПС 6 кВ Печатная | ПС 6 кВ Печатная ф.17б, ПС 6 кВ Печатная ф.16б | ТП-742 | 6 | КЛ-0,4 кВ КЛ2 от ТП-742 | 0.4 | 1 | 0 | 0 | 1 |  |  | 1 | 0
4816 | МУП 'РГРЭС' | ПС 6 кВ Печатная | ПС 6 кВ Печатная ф.17б, ПС 6 кВ Печатная ф.16б | ТП-742 | 6 | КЛ-0,4 кВ КЛ3 от ТП-742 | 0.4 | 1 | 0 | 1 | 0 |  |  | 1 | 0
4817 | МУП 'РГРЭС' | ПС 6 кВ Печатная | ПС 6 кВ Печатная ф.17б, ПС 6 кВ Печатная ф.16б | ТП-742 | 6 | КЛ-0,4 кВ КЛ4 от ТП-742 | 0.4 | 1 | 0 | 0 | 1 |  |  | 1 | 0
4818 | МУП 'РГРЭС' | ПС 6 кВ Печатная | ПС 6 кВ Печатная ф.17б, ПС 6 кВ Печатная ф.16б | ТП-742 | 6 | КЛ-0,4 кВ КЛ5 от ТП-742 | 0.4 | 1 | 0 | 0 | 1 |  |  | 1 | 0
4819 | МУП 'РГРЭС' | ПС 6 кВ Печатная | ПС 6 кВ Печатная ф.17б, ПС 6 кВ Печатная ф.16б | ТП-742 | 6 | КЛ-0,4 кВ КЛ6 от ТП-742 | 0.4 | 1 | 0 | 0 | 1 |  |  | 1 | 0
4820 | МУП 'РГРЭС' | ПС 6 кВ Печатная | ПС 6 кВ Печатная ф.17б, ПС 6 кВ Печатная ф.16б | ТП-742 | 6 | КЛ-0,4 кВ КЛ7 от ТП-742 | 0.4 | 28 | 0 | 0 | 28 |  |  | 0 | 28
4821 | МУП 'РГРЭС' | ПС 6 кВ Печатная | ПС 6 кВ Печатная ф.17б, ПС 6 кВ Печатная ф.16б | ТП-742 | 6 | КЛ-0,4 кВ КЛ8 от ТП-742 | 0.4 | 18 | 0 | 0 | 18 |  |  | 0 | 18
4822 | МУП 'РГРЭС' | ПС 6 кВ Печатная | ПС 6 кВ Печатная ф.22 | ТП-4001 | 6 | КЛ-0,4 кВ КЛ1 от ТП-4001 | 0.4 | 1 | 0 | 0 | 1 |  |  | 0 | 1
4823 | МУП 'РГРЭС' | ПС 6 кВ Печатная | ПС 6 кВ Печатная ф.22 | ТП-4001 | 6 | КЛ-0,4 кВ КЛ2 от ТП-4001 | 0.4 | 1 | 0 | 0 | 1 |  |  | 0 | 1
4824 | МУП 'РГРЭС' | ПС 6 кВ Печатная | ПС 6 кВ Печатная ф.22 | ТП-4001 | 6 | КЛ-0,4 кВ КЛ3 от ТП-4001 | 0.4 | 1 | 0 | 0 | 1 |  |  | 0 | 1
4825 | МУП 'РГРЭС' | ПС 6 кВ Печатная | ПС 6 кВ Печатная ф.22 | ТП-858а | 6 | КЛ-0,4 кВ КЛ1 от ТП-858а | 0.4 | 1 | 0 | 1 | 0 |  |  | 1 | 0
4826 | МУП 'РГРЭС' | ПС 6 кВ Печатная | ПС 6 кВ Печатная ф.22 | ТП-858а | 6 | КЛ-0,4 кВ КЛ2 от ТП-858а | 0.4 | 1 | 0 | 1 | 0 |  |  | 1 | 0
4827 | МУП 'РГРЭС' | ПС 6 кВ Печатная | ПС 6 кВ Печатная ф.22 | ТП-996 | 6 | КЛ-0,4 кВ КЛ1 от ТП-996 | 0.4 | 1 | 0 | 0 | 1 |  |  | 1 | 0
4828 | МУП 'РГРЭС' | ПС 6 кВ Печатная | ПС 6 кВ Печатная ф.22, ПС 6 кВ Печатная ф.23 | ТП-7 Архив | 6 | КЛ-0,4 кВ КЛ1 от ТП-ТП-7 Архив | 0.4 | 1 | 0 | 1 | 0 |  |  | 1 | 0
4829 | МУП 'РГРЭС' | ПС 6 кВ Печатная | ПС 6 кВ Печатная ф.22, ПС 6 кВ Печатная ф.23 | ТП-7 Архив | 6 | КЛ-0,4 кВ КЛ2 от ТП-ТП-7 Архив | 0.4 | 1 | 0 | 1 | 0 |  |  | 1 | 0
4830 | МУП 'РГРЭС' | ПС 6 кВ Печатная | ПС 6 кВ Печатная ф.22, ПС 6 кВ Печатная ф.23 | ТП-883 | 6 | КЛ-0,4 кВ КЛ1 от ТП-883 | 0.4 | 1 | 0 | 1 | 0 |  |  | 1 | 0
4831 | МУП 'РГРЭС' | ПС 6 кВ Печатная | ПС 6 кВ Печатная ф.22, ПС 6 кВ Печатная ф.23 | ТП-883 | 6 | КЛ-0,4 кВ КЛ2 от ТП-883 | 0.4 | 1 | 0 | 1 | 0 |  |  | 1 | 0
4832 | МУП 'РГРЭС' | ПС 6 кВ Печатная | ПС 6 кВ Печатная ф.22, ПС 6 кВ Печатная ф.23 | ТП-883 | 6 | КЛ-0,4 кВ КЛ3 от ТП-883 | 0.4 | 1 | 0 | 1 | 0 |  |  | 1 | 0
4833 | МУП 'РГРЭС' | ПС 6 кВ Печатная | ПС 6 кВ Печатная ф.22, ПС 6 кВ Печатная ф.23 | ТП-886 | 6 | ВЛ-0,4 кВ от ТП-886 | 0.4 | 2 | 0 | 0 | 2 |  |  | 0 | 2
4834 | МУП 'РГРЭС' | ПС 6 кВ Печатная | ПС 6 кВ Печатная ф.22, ПС 6 кВ Печатная ф.23 | ТП-886 | 6 | КЛ-0,4 кВ КЛ1 от ТП-886 | 0.4 | 10 | 0 | 0 | 10 |  |  | 0 | 10
4835 | МУП 'РГРЭС' | ПС 6 кВ Печатная | ПС 6 кВ Печатная ф.22, ПС 6 кВ Печатная ф.23 | ТП-886 | 6 | КЛ-0,4 кВ КЛ2 от ТП-886 | 0.4 | 1 | 0 | 0 | 1 |  |  | 0 | 1
4836 | МУП 'РГРЭС' | ПС 6 кВ Печатная | ПС 6 кВ Печатная ф.22, ПС 6 кВ Печатная ф.23 | ТП-886 | 6 | КЛ-0,4 кВ КЛ3 от ТП-886 | 0.4 | 1 | 0 | 0 | 1 |  |  | 0 | 1
4837 | МУП 'РГРЭС' | ПС 6 кВ Печатная | ПС 6 кВ Печатная ф.22, ПС 6 кВ Печатная ф.23 | ТП-886 | 6 | КЛ-0,4 кВ КЛ4 от ТП-886 | 0.4 | 1 | 0 | 0 | 1 |  |  | 1 | 0
4838 | МУП 'РГРЭС' | ПС 6 кВ Печатная | ПС 6 кВ Печатная ф.22, ПС 6 кВ Печатная ф.23 | ТП-886 | 6 | КЛ-0,4 кВ КЛ5 от ТП-886 | 0.4 | 1 | 0 | 0 | 1 |  |  | 1 | 0
4839 | МУП 'РГРЭС' | ПС 6 кВ Печатная | ПС 6 кВ Печатная ф.23 | ТП-3 Архив | 6 | КЛ-0,4 кВ КЛ1 от ТП-ТП-3 Архив | 0.4 | 1 | 0 | 1 | 0 |  |  | 1 | 0
4840 | МУП 'РГРЭС' | ПС 6 кВ Печатная | ПС 6 кВ Печатная ф.23 | ТП-3 Архив | 6 | КЛ-0,4 кВ КЛ2 от ТП-ТП-3 Архив | 0.4 | 1 | 0 | 1 | 0 |  |  | 1 | 0
4841 | МУП 'РГРЭС' | ПС 6 кВ Печатная | ПС 6 кВ Печатная ф.23 | ТП-858 | 6 | КЛ-0,4 кВ КЛ1 от ТП-858 | 0.4 | 1 | 0 | 1 | 0 |  |  | 1 | 0
4842 | МУП 'РГРЭС' | ПС 6 кВ Печатная | ПС 6 кВ Печатная ф.23 | ТП-858 | 6 | КЛ-0,4 кВ КЛ2 от ТП-858 | 0.4 | 1 | 0 | 1 | 0 |  |  | 1 | 0
4843 | МУП 'РГРЭС' | ПС 6 кВ Печатная | ПС 6 кВ Печатная ф.23 | ТП-872 | 6 | КЛ-0,4 кВ КЛ1 от ТП-872 | 0.4 | 1 | 0 | 0 | 1 |  |  | 1 | 0
4844 | МУП 'РГРЭС' | ПС 6 кВ Печатная | ПС 6 кВ Печатная ф.23 | ТП-877 | 6 | КЛ-0,4 кВ КЛ1 от ТП-877 | 0.4 | 1 | 0 | 0 | 1 |  |  | 0 | 1
4845 | МУП 'РГРЭС' | ПС 6 кВ Печатная | ПС 6 кВ Печатная ф.23 | ТП-877 | 6 | КЛ-0,4 кВ КЛ2 от ТП-877 | 0.4 | 1 | 0 | 0 | 1 |  |  | 0 | 1
4846 | МУП 'РГРЭС' | ПС 6 кВ Печатная | ПС 6 кВ Печатная ф.23 | ТП-877 | 6 | КЛ-0,4 кВ КЛ3 от ТП-877 | 0.4 | 8 | 0 | 0 | 8 |  |  | 0 | 8
4847 | МУП 'РГРЭС' | ПС 6 кВ Печатная | ПС 6 кВ Печатная ф.23 | ТП-973 | 6 | КЛ-0,4 кВ КЛ1 от ТП-973 | 0.4 | 1 | 0 | 0 | 1 |  |  | 0 | 1
4848 | МУП 'РГРЭС' | ПС 6 кВ Печатная | ПС 6 кВ Печатная ф.23, ПС 6 кВ Печатная ф.22 | РП-40 | 6 | КЛ-0,4 кВ КЛ1 от РП-40 | 0.4 | 1 | 0 | 1 | 0 |  |  | 1 | 0
4849 | МУП 'РГРЭС' | ПС 6 кВ Печатная | ПС 6 кВ Печатная ф.23, ПС 6 кВ Печатная ф.22 | РП-40 | 6 | КЛ-0,4 кВ КЛ2 от РП-40 | 0.4 | 1 | 0 | 1 | 0 |  |  | 1 | 0
4850 | МУП 'РГРЭС' | ПС 6 кВ Печатная | ПС 6 кВ Печатная ф.23, ПС 6 кВ Печатная ф.22 | РП-40 | 6 | КЛ-0,4 кВ КЛ3 от РП-40 | 0.4 | 1 | 0 | 0 | 1 |  |  | 1 | 0
4851 | МУП 'РГРЭС' | ПС 6 кВ Печатная | ПС 6 кВ Печатная ф.23, ПС 6 кВ Печатная ф.22 | РП-40 | 6 | КЛ-0,4 кВ КЛ4 от РП-40 | 0.4 | 1 | 0 | 0 | 1 |  |  | 1 | 0
4852 | МУП 'РГРЭС' | ПС 6 кВ Печатная | ПС 6 кВ Печатная ф.23, ПС 6 кВ Печатная ф.22 | РП-40 | 6 | КЛ-0,4 кВ КЛ5 от РП-40 | 0.4 | 1 | 0 | 0 | 1 |  |  | 1 | 0
4853 | МУП 'РГРЭС' | ПС 6 кВ Печатная | ПС 6 кВ Печатная ф.23, ПС 6 кВ Печатная ф.22 | ТП-881 | 6 | КЛ-0,4 кВ КЛ1 от ТП-881 | 0.4 | 1 | 0 | 1 | 0 |  |  | 1 | 0
4854 | МУП 'РГРЭС' | ПС 6 кВ Печатная | ПС 6 кВ Печатная ф.23, ПС 6 кВ Печатная ф.22 | ТП-881 | 6 | КЛ-0,4 кВ КЛ2 от ТП-881 | 0.4 | 1 | 0 | 1 | 0 |  |  | 1 | 0
4855 | МУП 'РГРЭС' | ПС 6 кВ Печатная | ПС 6 кВ Печатная ф.6 | ТП-302 | 6 | ВЛ-0,4 кВ от ТП-302 | 0.4 | 133 | 0 | 0 | 133 |  |  | 0 | 133
4856 | МУП 'РГРЭС' | ПС 6 кВ Печатная | ПС 6 кВ Печатная ф.6 | ТП-302 | 6 | КЛ-0,4 кВ КЛ1 от ТП-302 | 0.4 | 1 | 0 | 0 | 1 |  |  | 0 | 1
4857 | МУП 'РГРЭС' | ПС 6 кВ Печатная | ПС 6 кВ Печатная ф.6 | ТП-302 | 6 | КЛ-0,4 кВ КЛ2 от ТП-302 | 0.4 | 8 | 0 | 0 | 8 |  |  | 0 | 8
4858 | МУП 'РГРЭС' | ПС 6 кВ Печатная | ПС 6 кВ Печатная ф.6 | ТП-302 | 6 | КЛ-0,4 кВ КЛ3 от ТП-302 | 0.4 | 1 | 0 | 0 | 1 |  |  | 0 | 1
4859 | МУП 'РГРЭС' | ПС 6 кВ Печатная | ПС 6 кВ Печатная ф.6 | ТП-3026 | 6 | КЛ-0,4 кВ КЛ1 от ТП-3026 | 0.4 | 1 | 0 | 0 | 1 |  |  | 1 | 0
4860 | МУП 'РГРЭС' | ПС 6 кВ Печатная | ПС 6 кВ Печатная ф.6 | ТП-326 | 6 | ВЛ-0,4 кВ от ТП-326 | 0.4 | 86 | 0 | 0 | 86 |  |  | 0 | 86
4861 | МУП 'РГРЭС' | ПС 6 кВ Печатная | ПС 6 кВ Печатная ф.6 | ТП-326 | 6 | КЛ-0,4 кВ КЛ1 от ТП-326 | 0.4 | 1 | 0 | 0 | 1 |  |  | 1 | 0
4862 | МУП 'РГРЭС' | ПС 6 кВ Печатная | ПС 6 кВ Печатная ф.6 | ТП-326 | 6 | КЛ-0,4 кВ КЛ2 от ТП-326 | 0.4 | 1 | 0 | 0 | 1 |  |  | 1 | 0
4863 | МУП 'РГРЭС' | ПС 6 кВ Печатная | ПС 6 кВ Печатная ф.6 | ТП-326 | 6 | КЛ-0,4 кВ КЛ3 от ТП-326 | 0.4 | 2 | 0 | 0 | 2 |  |  | 0 | 2
4864 | МУП 'РГРЭС' | ПС 6 кВ Печатная | ПС 6 кВ Печатная ф.6 | ТП-326 | 6 | КЛ-0,4 кВ КЛ4 от ТП-326 | 0.4 | 2 | 0 | 0 | 2 |  |  | 0 | 2
4865 | МУП 'РГРЭС' | ПС 6 кВ Печатная | ПС 6 кВ Печатная ф.6 | ТП-326 | 6 | КЛ-0,4 кВ КЛ5 от ТП-326 | 0.4 | 2 | 0 | 0 | 2 |  |  | 0 | 2
4866 | МУП 'РГРЭС' | ПС 6 кВ Печатная | ПС 6 кВ Печатная ф.6 | ТП-353 | 6 | КЛ-0,4 кВ КЛ1 от ТП-353 | 0.4 | 1 | 0 | 0 | 1 |  |  | 1 | 0
4867 | МУП 'РГРЭС' | ПС 6 кВ Печатная | ПС 6 кВ Печатная ф.6 | ТП-353 | 6 | КЛ-0,4 кВ КЛ10 от ТП-353 | 0.4 | 1 | 0 | 0 | 1 |  |  | 1 | 0
4868 | МУП 'РГРЭС' | ПС 6 кВ Печатная | ПС 6 кВ Печатная ф.6 | ТП-353 | 6 | КЛ-0,4 кВ КЛ11 от ТП-353 | 0.4 | 1 | 0 | 0 | 1 |  |  | 1 | 0
4869 | МУП 'РГРЭС' | ПС 6 кВ Печатная | ПС 6 кВ Печатная ф.6 | ТП-353 | 6 | КЛ-0,4 кВ КЛ12 от ТП-353 | 0.4 | 8 | 0 | 0 | 8 |  |  | 0 | 8
4870 | МУП 'РГРЭС' | ПС 6 кВ Печатная | ПС 6 кВ Печатная ф.6 | ТП-353 | 6 | КЛ-0,4 кВ КЛ13 от ТП-353 | 0.4 | 1 | 0 | 0 | 1 |  |  | 0 | 1
4871 | МУП 'РГРЭС' | ПС 6 кВ Печатная | ПС 6 кВ Печатная ф.6 | ТП-353 | 6 | КЛ-0,4 кВ КЛ14 от ТП-353 | 0.4 | 1 | 0 | 0 | 1 |  |  | 0 | 1
4872 | МУП 'РГРЭС' | ПС 6 кВ Печатная | ПС 6 кВ Печатная ф.6 | ТП-353 | 6 | КЛ-0,4 кВ КЛ15 от ТП-353 | 0.4 | 1 | 0 | 1 | 0 |  |  | 1 | 0
4873 | МУП 'РГРЭС' | ПС 6 кВ Печатная | ПС 6 кВ Печатная ф.6 | ТП-353 | 6 | КЛ-0,4 кВ КЛ16 от ТП-353 | 0.4 | 1 | 0 | 1 | 0 |  |  | 1 | 0
4874 | МУП 'РГРЭС' | ПС 6 кВ Печатная | ПС 6 кВ Печатная ф.6 | ТП-353 | 6 | КЛ-0,4 кВ КЛ17 от ТП-353 | 0.4 | 1 | 0 | 1 | 0 |  |  | 1 | 0
4875 | МУП 'РГРЭС' | ПС 6 кВ Печатная | ПС 6 кВ Печатная ф.6 | ТП-353 | 6 | КЛ-0,4 кВ КЛ18 от ТП-353 | 0.4 | 1 | 0 | 1 | 0 |  |  | 1 | 0
4876 | МУП 'РГРЭС' | ПС 6 кВ Печатная | ПС 6 кВ Печатная ф.6 | ТП-353 | 6 | КЛ-0,4 кВ КЛ19 от ТП-353 | 0.4 | 1 | 0 | 1 | 0 |  |  | 1 | 0
4877 | МУП 'РГРЭС' | ПС 6 кВ Печатная | ПС 6 кВ Печатная ф.6 | ТП-353 | 6 | КЛ-0,4 кВ КЛ2 от ТП-353 | 0.4 | 1 | 0 | 0 | 1 |  |  | 1 | 0
4878 | МУП 'РГРЭС' | ПС 6 кВ Печатная | ПС 6 кВ Печатная ф.6 | ТП-353 | 6 | КЛ-0,4 кВ КЛ20 от ТП-353 | 0.4 | 1 | 0 | 1 | 0 |  |  | 1 | 0
4879 | МУП 'РГРЭС' | ПС 6 кВ Печатная | ПС 6 кВ Печатная ф.6 | ТП-353 | 6 | КЛ-0,4 кВ КЛ21 от ТП-353 | 0.4 | 1 | 0 | 1 | 0 |  |  | 1 | 0
4880 | МУП 'РГРЭС' | ПС 6 кВ Печатная | ПС 6 кВ Печатная ф.6 | ТП-353 | 6 | КЛ-0,4 кВ КЛ3 от ТП-353 | 0.4 | 1 | 0 | 0 | 1 |  |  | 1 | 0
4881 | МУП 'РГРЭС' | ПС 6 кВ Печатная | ПС 6 кВ Печатная ф.6 | ТП-353 | 6 | КЛ-0,4 кВ КЛ4 от ТП-353 | 0.4 | 1 | 0 | 0 | 1 |  |  | 1 | 0
4882 | МУП 'РГРЭС' | ПС 6 кВ Печатная | ПС 6 кВ Печатная ф.6 | ТП-353 | 6 | КЛ-0,4 кВ КЛ5 от ТП-353 | 0.4 | 1 | 0 | 0 | 1 |  |  | 1 | 0
4883 | МУП 'РГРЭС' | ПС 6 кВ Печатная | ПС 6 кВ Печатная ф.6 | ТП-353 | 6 | КЛ-0,4 кВ КЛ6 от ТП-353 | 0.4 | 1 | 0 | 0 | 1 |  |  | 1 | 0
4884 | МУП 'РГРЭС' | ПС 6 кВ Печатная | ПС 6 кВ Печатная ф.6 | ТП-353 | 6 | КЛ-0,4 кВ КЛ7 от ТП-353 | 0.4 | 1 | 0 | 0 | 1 |  |  | 1 | 0
4885 | МУП 'РГРЭС' | ПС 6 кВ Печатная | ПС 6 кВ Печатная ф.6 | ТП-353 | 6 | КЛ-0,4 кВ КЛ8 от ТП-353 | 0.4 | 1 | 0 | 0 | 1 |  |  | 1 | 0
4886 | МУП 'РГРЭС' | ПС 6 кВ Печатная | ПС 6 кВ Печатная ф.6 | ТП-353 | 6 | КЛ-0,4 кВ КЛ9 от ТП-353 | 0.4 | 1 | 0 | 0 | 1 |  |  | 1 | 0
4887 | МУП 'РГРЭС' | ПС 6 кВ Печатная | ПС 6 кВ Печатная ф.6 | ТП-360 | 6 | КЛ-0,4 кВ КЛ1 от ТП-360 | 0.4 | 1 | 0 | 0 | 1 |  |  | 1 | 0
4888 | МУП 'РГРЭС' | ПС 6 кВ Печатная | ПС 6 кВ Печатная ф.6 | ТП-360 | 6 | КЛ-0,4 кВ КЛ10 от ТП-360 | 0.4 | 2 | 0 | 0 | 2 |  |  | 0 | 2
4889 | МУП 'РГРЭС' | ПС 6 кВ Печатная | ПС 6 кВ Печатная ф.6 | ТП-360 | 6 | КЛ-0,4 кВ КЛ11 от ТП-360 | 0.4 | 2 | 0 | 0 | 2 |  |  | 0 | 2
4890 | МУП 'РГРЭС' | ПС 6 кВ Печатная | ПС 6 кВ Печатная ф.6 | ТП-360 | 6 | КЛ-0,4 кВ КЛ2 от ТП-360 | 0.4 | 1 | 0 | 1 | 0 |  |  | 1 | 0
4891 | МУП 'РГРЭС' | ПС 6 кВ Печатная | ПС 6 кВ Печатная ф.6 | ТП-360 | 6 | КЛ-0,4 кВ КЛ3 от ТП-360 | 0.4 | 1 | 0 | 0 | 1 |  |  | 1 | 0
4892 | МУП 'РГРЭС' | ПС 6 кВ Печатная | ПС 6 кВ Печатная ф.6 | ТП-360 | 6 | КЛ-0,4 кВ КЛ4 от ТП-360 | 0.4 | 1 | 0 | 0 | 1 |  |  | 1 | 0
4893 | МУП 'РГРЭС' | ПС 6 кВ Печатная | ПС 6 кВ Печатная ф.6 | ТП-360 | 6 | КЛ-0,4 кВ КЛ5 от ТП-360 | 0.4 | 1 | 0 | 0 | 1 |  |  | 1 | 0
4894 | МУП 'РГРЭС' | ПС 6 кВ Печатная | ПС 6 кВ Печатная ф.6 | ТП-360 | 6 | КЛ-0,4 кВ КЛ6 от ТП-360 | 0.4 | 1 | 0 | 1 | 0 |  |  | 1 | 0
4895 | МУП 'РГРЭС' | ПС 6 кВ Печатная | ПС 6 кВ Печатная ф.6 | ТП-360 | 6 | КЛ-0,4 кВ КЛ7 от ТП-360 | 0.4 | 1 | 0 | 0 | 1 |  |  | 1 | 0
4896 | МУП 'РГРЭС' | ПС 6 кВ Печатная | ПС 6 кВ Печатная ф.6 | ТП-360 | 6 | КЛ-0,4 кВ КЛ8 от ТП-360 | 0.4 | 2 | 0 | 2 | 0 |  |  | 0 | 2
4897 | МУП 'РГРЭС' | ПС 6 кВ Печатная | ПС 6 кВ Печатная ф.6 | ТП-360 | 6 | КЛ-0,4 кВ КЛ9 от ТП-360 | 0.4 | 2 | 0 | 2 | 0 |  |  | 0 | 2
4898 | МУП 'РГРЭС' | ПС 6 кВ Печатная | ПС 6 кВ Печатная ф.6 | ТП-369 | 6 | КЛ-0,4 кВ КЛ1 от ТП-369 | 0.4 | 1 | 0 | 0 | 1 |  |  | 1 | 0
4899 | МУП 'РГРЭС' | ПС 6 кВ Печатная | ПС 6 кВ Печатная ф.6 | ТП-369 | 6 | КЛ-0,4 кВ КЛ2 от ТП-369 | 0.4 | 1 | 0 | 0 | 1 |  |  | 1 | 0
4900 | МУП 'РГРЭС' | ПС 6 кВ Печатная | ПС 6 кВ Печатная ф.6 | ТП-369 | 6 | КЛ-0,4 кВ КЛ3 от ТП-369 | 0.4 | 1 | 0 | 0 | 1 |  |  | 1 | 0
4901 | МУП 'РГРЭС' | ПС 6 кВ Печатная | ПС 6 кВ Печатная ф.6 | ТП-385 | 6 | ВЛ-0,4 кВ от ТП-385 | 0.4 | 2 | 0 | 0 | 2 |  |  | 0 | 2
4902 | МУП 'РГРЭС' | ПС 6 кВ Печатная | ПС 6 кВ Печатная ф.6 | ТП-385 | 6 | КЛ-0,4 кВ КЛ1 от ТП-385 | 0.4 | 24 | 0 | 0 | 24 |  |  | 10 | 14
4903 | МУП 'РГРЭС' | ПС 6 кВ Печатная | ПС 6 кВ Печатная ф.6 | ТП-385 | 6 | КЛ-0,4 кВ КЛ10 от ТП-385 | 0.4 | 1 | 0 | 1 | 0 |  |  | 0 | 1
4904 | МУП 'РГРЭС' | ПС 6 кВ Печатная | ПС 6 кВ Печатная ф.6 | ТП-385 | 6 | КЛ-0,4 кВ КЛ11 от ТП-385 | 0.4 | 1 | 0 | 1 | 0 |  |  | 0 | 1
4905 | МУП 'РГРЭС' | ПС 6 кВ Печатная | ПС 6 кВ Печатная ф.6 | ТП-385 | 6 | КЛ-0,4 кВ КЛ2 от ТП-385 | 0.4 | 24 | 0 | 0 | 24 |  |  | 10 | 14
4906 | МУП 'РГРЭС' | ПС 6 кВ Печатная | ПС 6 кВ Печатная ф.6 | ТП-385 | 6 | КЛ-0,4 кВ КЛ3 от ТП-385 | 0.4 | 1 | 0 | 1 | 0 |  |  | 0 | 1
4907 | МУП 'РГРЭС' | ПС 6 кВ Печатная | ПС 6 кВ Печатная ф.6 | ТП-385 | 6 | КЛ-0,4 кВ КЛ4 от ТП-385 | 0.4 | 1 | 0 | 1 | 0 |  |  | 0 | 1
4908 | МУП 'РГРЭС' | ПС 6 кВ Печатная | ПС 6 кВ Печатная ф.6 | ТП-385 | 6 | КЛ-0,4 кВ КЛ5 от ТП-385 | 0.4 | 1 | 0 | 1 | 0 |  |  | 0 | 1
4909 | МУП 'РГРЭС' | ПС 6 кВ Печатная | ПС 6 кВ Печатная ф.6 | ТП-385 | 6 | КЛ-0,4 кВ КЛ6 от ТП-385 | 0.4 | 1 | 0 | 1 | 0 |  |  | 0 | 1
4910 | МУП 'РГРЭС' | ПС 6 кВ Печатная | ПС 6 кВ Печатная ф.6 | ТП-385 | 6 | КЛ-0,4 кВ КЛ7 от ТП-385 | 0.4 | 1 | 0 | 1 | 0 |  |  | 0 | 1
4911 | МУП 'РГРЭС' | ПС 6 кВ Печатная | ПС 6 кВ Печатная ф.6 | ТП-385 | 6 | КЛ-0,4 кВ КЛ8 от ТП-385 | 0.4 | 1 | 0 | 1 | 0 |  |  | 0 | 1
4912 | МУП 'РГРЭС' | ПС 6 кВ Печатная | ПС 6 кВ Печатная ф.6 | ТП-385 | 6 | КЛ-0,4 кВ КЛ9 от ТП-385 | 0.4 | 1 | 0 | 1 | 0 |  |  | 0 | 1
4913 | МУП 'РГРЭС' | ПС 6 кВ Печатная | ПС 6 кВ Печатная ф.6 | ТП-395 | 6 | ВЛ-0,4 кВ от ТП-395 | 0.4 | 208 | 0 | 0 | 208 |  |  | 0 | 208
4914 | МУП 'РГРЭС' | ПС 6 кВ Печатная | ПС 6 кВ Печатная ф.6 | ТП-395 | 6 | КЛ-0,4 кВ КЛ1 от ТП-395 | 0.4 | 1 | 0 | 0 | 1 |  |  | 1 | 0
4915 | МУП 'РГРЭС' | ПС 6 кВ Печатная | ПС 6 кВ Печатная ф.6 | ТП-395 | 6 | КЛ-0,4 кВ КЛ2 от ТП-395 | 0.4 | 8 | 0 | 0 | 8 |  |  | 0 | 8
4916 | МУП 'РГРЭС' | ПС 6 кВ Печатная | ПС 6 кВ Печатная ф.6 | ТП-395 | 6 | КЛ-0,4 кВ КЛ3 от ТП-395 | 0.4 | 8 | 0 | 0 | 8 |  |  | 0 | 8
4917 | МУП 'РГРЭС' | ПС 6 кВ Печатная | ПС 6 кВ Печатная ф.6 | ТП-398 | 6 | ВЛ-0,4 кВ от ТП-398 | 0.4 | 110 | 0 | 0 | 110 |  |  | 0 | 110
4918 | МУП 'РГРЭС' | ПС 6 кВ Печатная | ПС 6 кВ Печатная ф.6 | ТП-398 | 6 | КЛ-0,4 кВ КЛ1 от ТП-398 | 0.4 | 1 | 0 | 0 | 1 |  |  | 1 | 0
4919 | МУП 'РГРЭС' | ПС 6 кВ Печатная | ПС 6 кВ Печатная ф.6 | ТП-398 | 6 | КЛ-0,4 кВ КЛ2 от ТП-398 | 0.4 | 4 | 0 | 0 | 4 |  |  | 0 | 4
4920 | МУП 'РГРЭС' | ПС 6 кВ Печатная | ПС 6 кВ Печатная ф.6 | ТП-398 | 6 | КЛ-0,4 кВ КЛ3 от ТП-398 | 0.4 | 4 | 0 | 0 | 4 |  |  | 0 | 4
4921 | МУП 'РГРЭС' | ПС 6 кВ Печатная | ПС 6 кВ Печатная ф.6 | ТП-740 | 6 | КЛ-0,4 кВ КЛ1 от ТП-740 | 0.4 | 1 | 0 | 0 | 1 |  |  | 1 | 0
4922 | МУП 'РГРЭС' | ПС 6 кВ Печатная | ПС 6 кВ Печатная ф.6 | ТП-740 | 6 | КЛ-0,4 кВ КЛ10 от ТП-740 | 0.4 | 1 | 0 | 1 | 0 |  |  | 0 | 1
4923 | МУП 'РГРЭС' | ПС 6 кВ Печатная | ПС 6 кВ Печатная ф.6 | ТП-740 | 6 | КЛ-0,4 кВ КЛ11 от ТП-740 | 0.4 | 1 | 0 | 1 | 0 |  |  | 1 | 0
4924 | МУП 'РГРЭС' | ПС 6 кВ Печатная | ПС 6 кВ Печатная ф.6 | ТП-740 | 6 | КЛ-0,4 кВ КЛ2 от ТП-740 | 0.4 | 1 | 0 | 0 | 1 |  |  | 1 | 0
4925 | МУП 'РГРЭС' | ПС 6 кВ Печатная | ПС 6 кВ Печатная ф.6 | ТП-740 | 6 | КЛ-0,4 кВ КЛ3 от ТП-740 | 0.4 | 1 | 0 | 0 | 1 |  |  | 1 | 0
4926 | МУП 'РГРЭС' | ПС 6 кВ Печатная | ПС 6 кВ Печатная ф.6 | ТП-740 | 6 | КЛ-0,4 кВ КЛ4 от ТП-740 | 0.4 | 1 | 0 | 0 | 1 |  |  | 1 | 0
4927 | МУП 'РГРЭС' | ПС 6 кВ Печатная | ПС 6 кВ Печатная ф.6 | ТП-740 | 6 | КЛ-0,4 кВ КЛ5 от ТП-740 | 0.4 | 1 | 0 | 0 | 1 |  |  | 1 | 0
4928 | МУП 'РГРЭС' | ПС 6 кВ Печатная | ПС 6 кВ Печатная ф.6 | ТП-740 | 6 | КЛ-0,4 кВ КЛ6 от ТП-740 | 0.4 | 1 | 0 | 1 | 0 |  |  | 1 | 0
4929 | МУП 'РГРЭС' | ПС 6 кВ Печатная | ПС 6 кВ Печатная ф.6 | ТП-740 | 6 | КЛ-0,4 кВ КЛ7 от ТП-740 | 0.4 | 1 | 0 | 1 | 0 |  |  | 0 | 1
4930 | МУП 'РГРЭС' | ПС 6 кВ Печатная | ПС 6 кВ Печатная ф.6 | ТП-740 | 6 | КЛ-0,4 кВ КЛ8 от ТП-740 | 0.4 | 8 | 0 | 0 | 8 |  |  | 0 | 8
4931 | МУП 'РГРЭС' | ПС 6 кВ Печатная | ПС 6 кВ Печатная ф.6 | ТП-740 | 6 | КЛ-0,4 кВ КЛ9 от ТП-740 | 0.4 | 8 | 0 | 0 | 8 |  |  | 0 | 8
4932 | МУП 'РГРЭС' | ПС 6 кВ Печатная | ПС 6 кВ Печатная ф.6 | ТП1 Втормет | 6 | ВЛ-0,4 кВ от ТП-ТП1 Вторме | 0.4 | 1 | 0 | 0 | 1 |  |  | 0 | 1
4933 | МУП 'РГРЭС' | ПС 6 кВ Печатная | ПС 6 кВ Печатная ф.6 | ТП1 Втормет | 6 | КЛ-0,4 кВ КЛ1 от ТП1-Втормет | 0.4 | 1 | 0 | 0 | 1 |  |  | 1 | 0
4934 | МУП 'РГРЭС' | ПС 6 кВ Печатная | ПС 6 кВ Печатная ф.6 | ТП1 Втормет | 6 | КЛ-0,4 кВ КЛ2 от ТП1-Втормет | 0.4 | 1 | 0 | 0 | 1 |  |  | 1 | 0
4935 | МУП 'РГРЭС' | ПС 6 кВ Печатная | ПС 6 кВ Печатная ф.6, ПС 6 кВ Печатная ф.15аб | РП-46 | 6 | ВЛ-0,4 кВ от РП-46 | 0.4 | 6 | 0 | 0 | 6 |  |  | 0 | 6
4936 | МУП 'РГРЭС' | ПС 6 кВ Печатная | ПС 6 кВ Печатная ф.6, ПС 6 кВ Печатная ф.15аб | РП-46 | 6 | КЛ-0,4 кВ КЛ1 от РП-46 | 0.4 | 1 | 0 | 1 | 0 |  |  | 1 | 0
4937 | МУП 'РГРЭС' | ПС 6 кВ Печатная | ПС 6 кВ Печатная ф.6, ПС 6 кВ Печатная ф.15аб | РП-46 | 6 | КЛ-0,4 кВ КЛ10 от РП-46 | 0.4 | 8 | 0 | 0 | 8 |  |  | 0 | 8
4938 | МУП 'РГРЭС' | ПС 6 кВ Печатная | ПС 6 кВ Печатная ф.6, ПС 6 кВ Печатная ф.15аб | РП-46 | 6 | КЛ-0,4 кВ КЛ2 от РП-46 | 0.4 | 1 | 0 | 1 | 0 |  |  | 1 | 0
4939 | МУП 'РГРЭС' | ПС 6 кВ Печатная | ПС 6 кВ Печатная ф.6, ПС 6 кВ Печатная ф.15аб | РП-46 | 6 | КЛ-0,4 кВ КЛ3 от РП-46 | 0.4 | 1 | 0 | 0 | 1 |  |  | 0 | 1
4940 | МУП 'РГРЭС' | ПС 6 кВ Печатная | ПС 6 кВ Печатная ф.6, ПС 6 кВ Печатная ф.15аб | РП-46 | 6 | КЛ-0,4 кВ КЛ4 от РП-46 | 0.4 | 1 | 0 | 1 | 0 |  |  | 1 | 0
4941 | МУП 'РГРЭС' | ПС 6 кВ Печатная | ПС 6 кВ Печатная ф.6, ПС 6 кВ Печатная ф.15аб | РП-46 | 6 | КЛ-0,4 кВ КЛ5 от РП-46 | 0.4 | 1 | 0 | 1 | 0 |  |  | 1 | 0
4942 | МУП 'РГРЭС' | ПС 6 кВ Печатная | ПС 6 кВ Печатная ф.6, ПС 6 кВ Печатная ф.15аб | РП-46 | 6 | КЛ-0,4 кВ КЛ6 от РП-46 | 0.4 | 1 | 0 | 1 | 0 |  |  | 0 | 1
4943 | МУП 'РГРЭС' | ПС 6 кВ Печатная | ПС 6 кВ Печатная ф.6, ПС 6 кВ Печатная ф.15аб | РП-46 | 6 | КЛ-0,4 кВ КЛ7 от РП-46 | 0.4 | 1 | 0 | 1 | 0 |  |  | 0 | 1
4944 | МУП 'РГРЭС' | ПС 6 кВ Печатная | ПС 6 кВ Печатная ф.6, ПС 6 кВ Печатная ф.15аб | РП-46 | 6 | КЛ-0,4 кВ КЛ8 от РП-46 | 0.4 | 1 | 0 | 0 | 1 |  |  | 0 | 1
4945 | МУП 'РГРЭС' | ПС 6 кВ Печатная | ПС 6 кВ Печатная ф.6, ПС 6 кВ Печатная ф.15аб | РП-46 | 6 | КЛ-0,4 кВ КЛ9 от РП-46 | 0.4 | 1 | 0 | 1 | 0 |  |  | 0 | 1
4946 | МУП 'РГРЭС' | ПС 6 кВ Печатная | ПС 6 кВ Печатная ф.6, ПС 6 кВ Печатная ф.15аб | ТП-359 | 6 | КЛ-0,4 кВ КЛ1 от ТП-359 | 0.4 | 1 | 0 | 0 | 1 |  |  | 1 | 0
4947 | МУП 'РГРЭС' | ПС 6 кВ Печатная | ПС 6 кВ Печатная ф.6, ПС 6 кВ Печатная ф.15аб | ТП-359 | 6 | КЛ-0,4 кВ КЛ10 от ТП-359 | 0.4 | 1 | 0 | 1 | 0 |  |  | 1 | 0
4948 | МУП 'РГРЭС' | ПС 6 кВ Печатная | ПС 6 кВ Печатная ф.6, ПС 6 кВ Печатная ф.15аб | ТП-359 | 6 | КЛ-0,4 кВ КЛ11 от ТП-359 | 0.4 | 1 | 0 | 0 | 1 |  |  | 0 | 1
4949 | МУП 'РГРЭС' | ПС 6 кВ Печатная | ПС 6 кВ Печатная ф.6, ПС 6 кВ Печатная ф.15аб | ТП-359 | 6 | КЛ-0,4 кВ КЛ12 от ТП-359 | 0.4 | 1 | 0 | 1 | 0 |  |  | 0 | 1
4950 | МУП 'РГРЭС' | ПС 6 кВ Печатная | ПС 6 кВ Печатная ф.6, ПС 6 кВ Печатная ф.15аб | ТП-359 | 6 | КЛ-0,4 кВ КЛ13 от ТП-359 | 0.4 | 1 | 0 | 0 | 1 |  |  | 0 | 1
4951 | МУП 'РГРЭС' | ПС 6 кВ Печатная | ПС 6 кВ Печатная ф.6, ПС 6 кВ Печатная ф.15аб | ТП-359 | 6 | КЛ-0,4 кВ КЛ14 от ТП-359 | 0.4 | 8 | 0 | 0 | 8 |  |  | 0 | 8
4952 | МУП 'РГРЭС' | ПС 6 кВ Печатная | ПС 6 кВ Печатная ф.6, ПС 6 кВ Печатная ф.15аб | ТП-359 | 6 | КЛ-0,4 кВ КЛ15 от ТП-359 | 0.4 | 1 | 0 | 1 | 0 |  |  | 0 | 1
4953 | МУП 'РГРЭС' | ПС 6 кВ Печатная | ПС 6 кВ Печатная ф.6, ПС 6 кВ Печатная ф.15аб | ТП-359 | 6 | КЛ-0,4 кВ КЛ2 от ТП-359 | 0.4 | 1 | 0 | 0 | 1 |  |  | 1 | 0
4954 | МУП 'РГРЭС' | ПС 6 кВ Печатная | ПС 6 кВ Печатная ф.6, ПС 6 кВ Печатная ф.15аб | ТП-359 | 6 | КЛ-0,4 кВ КЛ3 от ТП-359 | 0.4 | 1 | 0 | 1 | 0 |  |  | 1 | 0
4955 | МУП 'РГРЭС' | ПС 6 кВ Печатная | ПС 6 кВ Печатная ф.6, ПС 6 кВ Печатная ф.15аб | ТП-359 | 6 | КЛ-0,4 кВ КЛ4 от ТП-359 | 0.4 | 1 | 0 | 1 | 0 |  |  | 1 | 0
4956 | МУП 'РГРЭС' | ПС 6 кВ Печатная | ПС 6 кВ Печатная ф.6, ПС 6 кВ Печатная ф.15аб | ТП-359 | 6 | КЛ-0,4 кВ КЛ5 от ТП-359 | 0.4 | 1 | 0 | 1 | 0 |  |  | 1 | 0
4957 | МУП 'РГРЭС' | ПС 6 кВ Печатная | ПС 6 кВ Печатная ф.6, ПС 6 кВ Печатная ф.15аб | ТП-359 | 6 | КЛ-0,4 кВ КЛ6 от ТП-359 | 0.4 | 1 | 0 | 0 | 1 |  |  | 1 | 0
4958 | МУП 'РГРЭС' | ПС 6 кВ Печатная | ПС 6 кВ Печатная ф.6, ПС 6 кВ Печатная ф.15аб | ТП-359 | 6 | КЛ-0,4 кВ КЛ7 от ТП-359 | 0.4 | 1 | 0 | 1 | 0 |  |  | 1 | 0
4959 | МУП 'РГРЭС' | ПС 6 кВ Печатная | ПС 6 кВ Печатная ф.6, ПС 6 кВ Печатная ф.15аб | ТП-359 | 6 | КЛ-0,4 кВ КЛ8 от ТП-359 | 0.4 | 1 | 0 | 1 | 0 |  |  | 1 | 0
4960 | МУП 'РГРЭС' | ПС 6 кВ Печатная | ПС 6 кВ Печатная ф.6, ПС 6 кВ Печатная ф.15аб | ТП-359 | 6 | КЛ-0,4 кВ КЛ9 от ТП-359 | 0.4 | 1 | 0 | 0 | 1 |  |  | 1 | 0
4961 | МУП 'РГРЭС' | ПС 6 кВ Печатная | ПС 6 кВ Печатная ф.6, ПС 6 кВ Печатная ф.15аб | ТП-364 | 6 | ВЛ-0,4 кВ от ТП-364 | 0.4 | 1 | 0 | 0 | 1 |  |  | 0 | 1
4962 | МУП 'РГРЭС' | ПС 6 кВ Печатная | ПС 6 кВ Печатная ф.6, ПС 6 кВ Печатная ф.15аб | ТП-364 | 6 | КЛ-0,4 кВ КЛ1 от ТП-364 | 0.4 | 1 | 0 | 1 | 0 |  |  | 1 | 0
4963 | МУП 'РГРЭС' | ПС 6 кВ Печатная | ПС 6 кВ Печатная ф.6, ПС 6 кВ Печатная ф.15аб | ТП-364 | 6 | КЛ-0,4 кВ КЛ10 от ТП-364 | 0.4 | 1 | 0 | 1 | 0 |  |  | 0 | 1
4964 | МУП 'РГРЭС' | ПС 6 кВ Печатная | ПС 6 кВ Печатная ф.6, ПС 6 кВ Печатная ф.15аб | ТП-364 | 6 | КЛ-0,4 кВ КЛ11 от ТП-364 | 0.4 | 1 | 0 | 0 | 1 |  |  | 0 | 1
4965 | МУП 'РГРЭС' | ПС 6 кВ Печатная | ПС 6 кВ Печатная ф.6, ПС 6 кВ Печатная ф.15аб | ТП-364 | 6 | КЛ-0,4 кВ КЛ12 от ТП-364 | 0.4 | 1 | 0 | 1 | 0 |  |  | 0 | 1
4966 | МУП 'РГРЭС' | ПС 6 кВ Печатная | ПС 6 кВ Печатная ф.6, ПС 6 кВ Печатная ф.15аб | ТП-364 | 6 | КЛ-0,4 кВ КЛ13 от ТП-364 | 0.4 | 1 | 0 | 1 | 0 |  |  | 0 | 1
4967 | МУП 'РГРЭС' | ПС 6 кВ Печатная | ПС 6 кВ Печатная ф.6, ПС 6 кВ Печатная ф.15аб | ТП-364 | 6 | КЛ-0,4 кВ КЛ14 от ТП-364 | 0.4 | 8 | 0 | 0 | 8 |  |  | 0 | 8
4968 | МУП 'РГРЭС' | ПС 6 кВ Печатная | ПС 6 кВ Печатная ф.6, ПС 6 кВ Печатная ф.15аб | ТП-364 | 6 | КЛ-0,4 кВ КЛ2 от ТП-364 | 0.4 | 1 | 0 | 0 | 1 |  |  | 1 | 0
4969 | МУП 'РГРЭС' | ПС 6 кВ Печатная | ПС 6 кВ Печатная ф.6, ПС 6 кВ Печатная ф.15аб | ТП-364 | 6 | КЛ-0,4 кВ КЛ3 от ТП-364 | 0.4 | 1 | 0 | 1 | 0 |  |  | 1 | 0
4970 | МУП 'РГРЭС' | ПС 6 кВ Печатная | ПС 6 кВ Печатная ф.6, ПС 6 кВ Печатная ф.15аб | ТП-364 | 6 | КЛ-0,4 кВ КЛ4 от ТП-364 | 0.4 | 1 | 0 | 0 | 1 |  |  | 1 | 0
4971 | МУП 'РГРЭС' | ПС 6 кВ Печатная | ПС 6 кВ Печатная ф.6, ПС 6 кВ Печатная ф.15аб | ТП-364 | 6 | КЛ-0,4 кВ КЛ5 от ТП-364 | 0.4 | 1 | 0 | 1 | 0 |  |  | 1 | 0
4972 | МУП 'РГРЭС' | ПС 6 кВ Печатная | ПС 6 кВ Печатная ф.6, ПС 6 кВ Печатная ф.15аб | ТП-364 | 6 | КЛ-0,4 кВ КЛ6 от ТП-364 | 0.4 | 1 | 0 | 1 | 0 |  |  | 1 | 0
4973 | МУП 'РГРЭС' | ПС 6 кВ Печатная | ПС 6 кВ Печатная ф.6, ПС 6 кВ Печатная ф.15аб | ТП-364 | 6 | КЛ-0,4 кВ КЛ7 от ТП-364 | 0.4 | 1 | 0 | 1 | 0 |  |  | 1 | 0
4974 | МУП 'РГРЭС' | ПС 6 кВ Печатная | ПС 6 кВ Печатная ф.6, ПС 6 кВ Печатная ф.15аб | ТП-364 | 6 | КЛ-0,4 кВ КЛ8 от ТП-364 | 0.4 | 1 | 0 | 1 | 0 |  |  | 1 | 0
4975 | МУП 'РГРЭС' | ПС 6 кВ Печатная | ПС 6 кВ Печатная ф.6, ПС 6 кВ Печатная ф.15аб | ТП-364 | 6 | КЛ-0,4 кВ КЛ9 от ТП-364 | 0.4 | 1 | 0 | 0 | 1 |  |  | 0 | 1
4976 | МУП 'РГРЭС' | ПС 6 кВ Печатная | ПС 6 кВ Печатная ф.6, ПС 6 кВ Печатная ф.15аб | ТП-768 | 6 | ВЛ-0,4 кВ от ТП-768 | 0.4 | 59 | 0 | 0 | 59 |  |  | 0 | 59
4977 | МУП 'РГРЭС' | ПС 6 кВ Печатная | ПС 6 кВ Печатная ф.6, ПС 6 кВ Печатная ф.15аб | ТП-768 | 6 | КЛ-0,4 кВ КЛ1 от ТП-768 | 0.4 | 2 | 0 | 0 | 2 |  |  | 0 | 2
4978 | МУП 'РГРЭС' | ПС 6 кВ Печатная | ПС 6 кВ Печатная ф.6, ПС 6 кВ Печатная ф.15аб | ТП-768 | 6 | КЛ-0,4 кВ КЛ2 от ТП-768 | 0.4 | 2 | 0 | 0 | 2 |  |  | 0 | 2
4979 | МУП 'РГРЭС' | ПС 6 кВ Печатная | ПС 6 кВ Печатная ф.6, ПС 6 кВ Печатная ф.15аб | ТП-789 | 6 | КЛ-0,4 кВ КЛ1 от ТП-789 | 0.4 | 1 | 0 | 1 | 0 |  |  | 1 | 0
4980 | МУП 'РГРЭС' | ПС 6 кВ Печатная | ПС 6 кВ Печатная ф.6, ПС 6 кВ Печатная ф.15аб | ТП-789 | 6 | КЛ-0,4 кВ КЛ10 от ТП-789 | 0.4 | 1 | 0 | 1 | 0 |  |  | 0 | 1
4981 | МУП 'РГРЭС' | ПС 6 кВ Печатная | ПС 6 кВ Печатная ф.6, ПС 6 кВ Печатная ф.15аб | ТП-789 | 6 | КЛ-0,4 кВ КЛ11 от ТП-789 | 0.4 | 1 | 0 | 1 | 0 |  |  | 0 | 1
4982 | МУП 'РГРЭС' | ПС 6 кВ Печатная | ПС 6 кВ Печатная ф.6, ПС 6 кВ Печатная ф.15аб | ТП-789 | 6 | КЛ-0,4 кВ КЛ12 от ТП-789 | 0.4 | 1 | 0 | 1 | 0 |  |  | 0 | 1
4983 | МУП 'РГРЭС' | ПС 6 кВ Печатная | ПС 6 кВ Печатная ф.6, ПС 6 кВ Печатная ф.15аб | ТП-789 | 6 | КЛ-0,4 кВ КЛ2 от ТП-789 | 0.4 | 1 | 0 | 1 | 0 |  |  | 1 | 0
4984 | МУП 'РГРЭС' | ПС 6 кВ Печатная | ПС 6 кВ Печатная ф.6, ПС 6 кВ Печатная ф.15аб | ТП-789 | 6 | КЛ-0,4 кВ КЛ3 от ТП-789 | 0.4 | 1 | 0 | 1 | 0 |  |  | 1 | 0
4985 | МУП 'РГРЭС' | ПС 6 кВ Печатная | ПС 6 кВ Печатная ф.6, ПС 6 кВ Печатная ф.15аб | ТП-789 | 6 | КЛ-0,4 кВ КЛ4 от ТП-789 | 0.4 | 1 | 0 | 1 | 0 |  |  | 1 | 0
4986 | МУП 'РГРЭС' | ПС 6 кВ Печатная | ПС 6 кВ Печатная ф.6, ПС 6 кВ Печатная ф.15аб | ТП-789 | 6 | КЛ-0,4 кВ КЛ5 от ТП-789 | 0.4 | 1 | 0 | 0 | 1 |  |  | 1 | 0
4987 | МУП 'РГРЭС' | ПС 6 кВ Печатная | ПС 6 кВ Печатная ф.6, ПС 6 кВ Печатная ф.15аб | ТП-789 | 6 | КЛ-0,4 кВ КЛ6 от ТП-789 | 0.4 | 1 | 0 | 0 | 1 |  |  | 1 | 0
4988 | МУП 'РГРЭС' | ПС 6 кВ Печатная | ПС 6 кВ Печатная ф.6, ПС 6 кВ Печатная ф.15аб | ТП-789 | 6 | КЛ-0,4 кВ КЛ7 от ТП-789 | 0.4 | 1 | 0 | 0 | 1 |  |  | 1 | 0
4989 | МУП 'РГРЭС' | ПС 6 кВ Печатная | ПС 6 кВ Печатная ф.6, ПС 6 кВ Печатная ф.15аб | ТП-789 | 6 | КЛ-0,4 кВ КЛ8 от ТП-789 | 0.4 | 1 | 0 | 0 | 1 |  |  | 1 | 0
4990 | МУП 'РГРЭС' | ПС 6 кВ Печатная | ПС 6 кВ Печатная ф.6, ПС 6 кВ Печатная ф.15аб | ТП-789 | 6 | КЛ-0,4 кВ КЛ9 от ТП-789 | 0.4 | 1 | 0 | 1 | 0 |  |  | 0 | 1
4991 | МУП 'РГРЭС' | ПС 6 кВ Печатная | ПС 6 кВ Печатная ф.6, ПС 6 кВ Печатная ф.16б | ТП-710 | 6 | ВЛ-0,4 кВ от ТП-710 | 0.4 | 9 | 0 | 0 | 9 |  |  | 0 | 9
4992 | МУП 'РГРЭС' | ПС 6 кВ Печатная | ПС 6 кВ Печатная ф.6, ПС 6 кВ Печатная ф.16б | ТП-710 | 6 | КЛ-0,4 кВ КЛ1 от ТП-710 | 0.4 | 1 | 0 | 1 | 0 |  |  | 1 | 0
4993 | МУП 'РГРЭС' | ПС 6 кВ Печатная | ПС 6 кВ Печатная ф.6, ПС 6 кВ Печатная ф.16б | ТП-710 | 6 | КЛ-0,4 кВ КЛ10 от ТП-710 | 0.4 | 1 | 0 | 1 | 0 |  |  | 1 | 0
4994 | МУП 'РГРЭС' | ПС 6 кВ Печатная | ПС 6 кВ Печатная ф.6, ПС 6 кВ Печатная ф.16б | ТП-710 | 6 | КЛ-0,4 кВ КЛ11 от ТП-710 | 0.4 | 1 | 0 | 1 | 0 |  |  | 1 | 0
4995 | МУП 'РГРЭС' | ПС 6 кВ Печатная | ПС 6 кВ Печатная ф.6, ПС 6 кВ Печатная ф.16б | ТП-710 | 6 | КЛ-0,4 кВ КЛ12 от ТП-710 | 0.4 | 1 | 0 | 1 | 0 |  |  | 1 | 0
4996 | МУП 'РГРЭС' | ПС 6 кВ Печатная | ПС 6 кВ Печатная ф.6, ПС 6 кВ Печатная ф.16б | ТП-710 | 6 | КЛ-0,4 кВ КЛ13 от ТП-710 | 0.4 | 1 | 0 | 1 | 0 |  |  | 1 | 0
4997 | МУП 'РГРЭС' | ПС 6 кВ Печатная | ПС 6 кВ Печатная ф.6, ПС 6 кВ Печатная ф.16б | ТП-710 | 6 | КЛ-0,4 кВ КЛ14 от ТП-710 | 0.4 | 1 | 0 | 1 | 0 |  |  | 1 | 0
4998 | МУП 'РГРЭС' | ПС 6 кВ Печатная | ПС 6 кВ Печатная ф.6, ПС 6 кВ Печатная ф.16б | ТП-710 | 6 | КЛ-0,4 кВ КЛ15 от ТП-710 | 0.4 | 2 | 0 | 0 | 2 |  |  | 0 | 2
4999 | МУП 'РГРЭС' | ПС 6 кВ Печатная | ПС 6 кВ Печатная ф.6, ПС 6 кВ Печатная ф.16б | ТП-710 | 6 | КЛ-0,4 кВ КЛ16 от ТП-710 | 0.4 | 2 | 0 | 0 | 2 |  |  | 0 | 2
5000 | МУП 'РГРЭС' | ПС 6 кВ Печатная | ПС 6 кВ Печатная ф.6, ПС 6 кВ Печатная ф.16б | ТП-710 | 6 | КЛ-0,4 кВ КЛ2 от ТП-710 | 0.4 | 1 | 0 | 1 | 0 |  |  | 1 | 0
5001 | МУП 'РГРЭС' | ПС 6 кВ Печатная | ПС 6 кВ Печатная ф.6, ПС 6 кВ Печатная ф.16б | ТП-710 | 6 | КЛ-0,4 кВ КЛ3 от ТП-710 | 0.4 | 1 | 0 | 1 | 0 |  |  | 1 | 0
5002 | МУП 'РГРЭС' | ПС 6 кВ Печатная | ПС 6 кВ Печатная ф.6, ПС 6 кВ Печатная ф.16б | ТП-710 | 6 | КЛ-0,4 кВ КЛ4 от ТП-710 | 0.4 | 1 | 0 | 1 | 0 |  |  | 1 | 0
5003 | МУП 'РГРЭС' | ПС 6 кВ Печатная | ПС 6 кВ Печатная ф.6, ПС 6 кВ Печатная ф.16б | ТП-710 | 6 | КЛ-0,4 кВ КЛ5 от ТП-710 | 0.4 | 1 | 0 | 1 | 0 |  |  | 1 | 0
5004 | МУП 'РГРЭС' | ПС 6 кВ Печатная | ПС 6 кВ Печатная ф.6, ПС 6 кВ Печатная ф.16б | ТП-710 | 6 | КЛ-0,4 кВ КЛ6 от ТП-710 | 0.4 | 1 | 0 | 1 | 0 |  |  | 1 | 0
5005 | МУП 'РГРЭС' | ПС 6 кВ Печатная | ПС 6 кВ Печатная ф.6, ПС 6 кВ Печатная ф.16б | ТП-710 | 6 | КЛ-0,4 кВ КЛ7 от ТП-710 | 0.4 | 1 | 0 | 1 | 0 |  |  | 1 | 0
5006 | МУП 'РГРЭС' | ПС 6 кВ Печатная | ПС 6 кВ Печатная ф.6, ПС 6 кВ Печатная ф.16б | ТП-710 | 6 | КЛ-0,4 кВ КЛ8 от ТП-710 | 0.4 | 1 | 0 | 1 | 0 |  |  | 1 | 0
5007 | МУП 'РГРЭС' | ПС 6 кВ Печатная | ПС 6 кВ Печатная ф.6, ПС 6 кВ Печатная ф.16б | ТП-710 | 6 | КЛ-0,4 кВ КЛ9 от ТП-710 | 0.4 | 1 | 0 | 1 | 0 |  |  | 1 | 0
5008 | МУП 'РГРЭС' | ПС 6 кВ Печатная | ПС 6 кВ Печатная ф.6, ПС 6 кВ Печатная ф.17а | ТП-350 | 6 | КЛ-0,4 кВ КЛ1 от ТП-350 | 0.4 | 1 | 0 | 1 | 0 |  |  | 1 | 0
5009 | МУП 'РГРЭС' | ПС 6 кВ Печатная | ПС 6 кВ Печатная ф.6, ПС 6 кВ Печатная ф.17а | ТП-350 | 6 | КЛ-0,4 кВ КЛ10 от ТП-350 | 0.4 | 2 | 0 | 0 | 2 |  |  | 0 | 2
5010 | МУП 'РГРЭС' | ПС 6 кВ Печатная | ПС 6 кВ Печатная ф.6, ПС 6 кВ Печатная ф.17а | ТП-350 | 6 | КЛ-0,4 кВ КЛ11 от ТП-350 | 0.4 | 2 | 0 | 0 | 2 |  |  | 0 | 2
5011 | МУП 'РГРЭС' | ПС 6 кВ Печатная | ПС 6 кВ Печатная ф.6, ПС 6 кВ Печатная ф.17а | ТП-350 | 6 | КЛ-0,4 кВ КЛ12 от ТП-350 | 0.4 | 1 | 0 | 1 | 0 |  |  | 0 | 1
5012 | МУП 'РГРЭС' | ПС 6 кВ Печатная | ПС 6 кВ Печатная ф.6, ПС 6 кВ Печатная ф.17а | ТП-350 | 6 | КЛ-0,4 кВ КЛ13 от ТП-350 | 0.4 | 1 | 0 | 1 | 0 |  |  | 0 | 1
5013 | МУП 'РГРЭС' | ПС 6 кВ Печатная | ПС 6 кВ Печатная ф.6, ПС 6 кВ Печатная ф.17а | ТП-350 | 6 | КЛ-0,4 кВ КЛ14 от ТП-350 | 0.4 | 1 | 0 | 1 | 0 |  |  | 0 | 1
5014 | МУП 'РГРЭС' | ПС 6 кВ Печатная | ПС 6 кВ Печатная ф.6, ПС 6 кВ Печатная ф.17а | ТП-350 | 6 | КЛ-0,4 кВ КЛ2 от ТП-350 | 0.4 | 1 | 0 | 1 | 0 |  |  | 1 | 0
5015 | МУП 'РГРЭС' | ПС 6 кВ Печатная | ПС 6 кВ Печатная ф.6, ПС 6 кВ Печатная ф.17а | ТП-350 | 6 | КЛ-0,4 кВ КЛ3 от ТП-350 | 0.4 | 1 | 0 | 1 | 0 |  |  | 1 | 0
5016 | МУП 'РГРЭС' | ПС 6 кВ Печатная | ПС 6 кВ Печатная ф.6, ПС 6 кВ Печатная ф.17а | ТП-350 | 6 | КЛ-0,4 кВ КЛ4 от ТП-350 | 0.4 | 1 | 0 | 1 | 0 |  |  | 1 | 0
5017 | МУП 'РГРЭС' | ПС 6 кВ Печатная | ПС 6 кВ Печатная ф.6, ПС 6 кВ Печатная ф.17а | ТП-350 | 6 | КЛ-0,4 кВ КЛ5 от ТП-350 | 0.4 | 1 | 0 | 1 | 0 |  |  | 1 | 0
5018 | МУП 'РГРЭС' | ПС 6 кВ Печатная | ПС 6 кВ Печатная ф.6, ПС 6 кВ Печатная ф.17а | ТП-350 | 6 | КЛ-0,4 кВ КЛ6 от ТП-350 | 0.4 | 1 | 0 | 0 | 1 |  |  | 1 | 0
5019 | МУП 'РГРЭС' | ПС 6 кВ Печатная | ПС 6 кВ Печатная ф.6, ПС 6 кВ Печатная ф.17а | ТП-350 | 6 | КЛ-0,4 кВ КЛ7 от ТП-350 | 0.4 | 1 | 0 | 0 | 1 |  |  | 1 | 0
5020 | МУП 'РГРЭС' | ПС 6 кВ Печатная | ПС 6 кВ Печатная ф.6, ПС 6 кВ Печатная ф.17а | ТП-350 | 6 | КЛ-0,4 кВ КЛ8 от ТП-350 | 0.4 | 1 | 0 | 1 | 0 |  |  | 1 | 0
5021 | МУП 'РГРЭС' | ПС 6 кВ Печатная | ПС 6 кВ Печатная ф.6, ПС 6 кВ Печатная ф.17а | ТП-350 | 6 | КЛ-0,4 кВ КЛ9 от ТП-350 | 0.4 | 1 | 0 | 1 | 0 |  |  | 1 | 0
5022 | МУП 'РГРЭС' | ПС 6 кВ Печатная | ПС 6 кВ Печатная ф.6, ПС 6 кВ Печатная ф.17а | ТП-399 | 6 | ВЛ-0,4 кВ от ТП-399 | 0.4 | 2 | 0 | 0 | 2 |  |  | 0 | 2
5023 | МУП 'РГРЭС' | ПС 6 кВ Печатная | ПС 6 кВ Печатная ф.6, ПС 6 кВ Печатная ф.17а | ТП-399 | 6 | КЛ-0,4 кВ КЛ1 от ТП-399 | 0.4 | 1 | 0 | 0 | 1 |  |  | 1 | 0
5024 | МУП 'РГРЭС' | ПС 6 кВ Печатная | ПС 6 кВ Печатная ф.6, ПС 6 кВ Печатная ф.17а | ТП-399 | 6 | КЛ-0,4 кВ КЛ10 от ТП-399 | 0.4 | 1 | 0 | 1 | 0 |  |  | 0 | 1
5025 | МУП 'РГРЭС' | ПС 6 кВ Печатная | ПС 6 кВ Печатная ф.6, ПС 6 кВ Печатная ф.17а | ТП-399 | 6 | КЛ-0,4 кВ КЛ2 от ТП-399 | 0.4 | 1 | 0 | 0 | 1 |  |  | 1 | 0
5026 | МУП 'РГРЭС' | ПС 6 кВ Печатная | ПС 6 кВ Печатная ф.6, ПС 6 кВ Печатная ф.17а | ТП-399 | 6 | КЛ-0,4 кВ КЛ3 от ТП-399 | 0.4 | 1 | 0 | 0 | 1 |  |  | 1 | 0
5027 | МУП 'РГРЭС' | ПС 6 кВ Печатная | ПС 6 кВ Печатная ф.6, ПС 6 кВ Печатная ф.17а | ТП-399 | 6 | КЛ-0,4 кВ КЛ4 от ТП-399 | 0.4 | 1 | 0 | 0 | 1 |  |  | 1 | 0
5028 | МУП 'РГРЭС' | ПС 6 кВ Печатная | ПС 6 кВ Печатная ф.6, ПС 6 кВ Печатная ф.17а | ТП-399 | 6 | КЛ-0,4 кВ КЛ5 от ТП-399 | 0.4 | 1 | 0 | 0 | 1 |  |  | 1 | 0
5029 | МУП 'РГРЭС' | ПС 6 кВ Печатная | ПС 6 кВ Печатная ф.6, ПС 6 кВ Печатная ф.17а | ТП-399 | 6 | КЛ-0,4 кВ КЛ6 от ТП-399 | 0.4 | 8 | 0 | 0 | 8 |  |  | 0 | 8
5030 | МУП 'РГРЭС' | ПС 6 кВ Печатная | ПС 6 кВ Печатная ф.6, ПС 6 кВ Печатная ф.17а | ТП-399 | 6 | КЛ-0,4 кВ КЛ7 от ТП-399 | 0.4 | 1 | 0 | 0 | 1 |  |  | 1 | 0
5031 | МУП 'РГРЭС' | ПС 6 кВ Печатная | ПС 6 кВ Печатная ф.6, ПС 6 кВ Печатная ф.17а | ТП-399 | 6 | КЛ-0,4 кВ КЛ8 от ТП-399 | 0.4 | 8 | 0 | 0 | 8 |  |  | 0 | 8
5032 | МУП 'РГРЭС' | ПС 6 кВ Печатная | ПС 6 кВ Печатная ф.6, ПС 6 кВ Печатная ф.17а | ТП-399 | 6 | КЛ-0,4 кВ КЛ9 от ТП-399 | 0.4 | 1 | 0 | 1 | 0 |  |  | 0 | 1
5033 | МУП 'РГРЭС' | ПС 6 кВ Печатная | ПС 6 кВ Печатная ф.6, ПС 6 кВ Печатная ф.17а | ТП-766 | 6 | ВЛ-0,4 кВ от ТП-766 | 0.4 | 75 | 0 | 0 | 75 |  |  | 0 | 75
5034 | МУП 'РГРЭС' | ПС 6 кВ Печатная | ПС 6 кВ Печатная ф.6, ПС 6 кВ Печатная ф.17а | ТП-766 | 6 | КЛ-0,4 кВ КЛ1 от ТП-766 | 0.4 | 2 | 0 | 2 | 0 |  |  | 0 | 2
5035 | МУП 'РГРЭС' | ПС 6 кВ Печатная | ПС 6 кВ Печатная ф.6, ПС 6 кВ Печатная ф.17а | ТП-766 | 6 | КЛ-0,4 кВ КЛ10 от ТП-766 | 0.4 | 2 | 0 | 0 | 2 |  |  | 0 | 2
5036 | МУП 'РГРЭС' | ПС 6 кВ Печатная | ПС 6 кВ Печатная ф.6, ПС 6 кВ Печатная ф.17а | ТП-766 | 6 | КЛ-0,4 кВ КЛ2 от ТП-766 | 0.4 | 1 | 0 | 1 | 0 |  |  | 1 | 0
5037 | МУП 'РГРЭС' | ПС 6 кВ Печатная | ПС 6 кВ Печатная ф.6, ПС 6 кВ Печатная ф.17а | ТП-766 | 6 | КЛ-0,4 кВ КЛ3 от ТП-766 | 0.4 | 1 | 0 | 1 | 0 |  |  | 1 | 0
5038 | МУП 'РГРЭС' | ПС 6 кВ Печатная | ПС 6 кВ Печатная ф.6, ПС 6 кВ Печатная ф.17а | ТП-766 | 6 | КЛ-0,4 кВ КЛ4 от ТП-766 | 0.4 | 1 | 0 | 1 | 0 |  |  | 1 | 0
5039 | МУП 'РГРЭС' | ПС 6 кВ Печатная | ПС 6 кВ Печатная ф.6, ПС 6 кВ Печатная ф.17а | ТП-766 | 6 | КЛ-0,4 кВ КЛ5 от ТП-766 | 0.4 | 2 | 0 | 0 | 2 |  |  | 0 | 2
5040 | МУП 'РГРЭС' | ПС 6 кВ Печатная | ПС 6 кВ Печатная ф.6, ПС 6 кВ Печатная ф.17а | ТП-766 | 6 | КЛ-0,4 кВ КЛ6 от ТП-766 | 0.4 | 1 | 0 | 0 | 1 |  |  | 1 | 0
5041 | МУП 'РГРЭС' | ПС 6 кВ Печатная | ПС 6 кВ Печатная ф.6, ПС 6 кВ Печатная ф.17а | ТП-766 | 6 | КЛ-0,4 кВ КЛ7 от ТП-766 | 0.4 | 2 | 0 | 0 | 2 |  |  | 0 | 2
5042 | МУП 'РГРЭС' | ПС 6 кВ Печатная | ПС 6 кВ Печатная ф.6, ПС 6 кВ Печатная ф.17а | ТП-766 | 6 | КЛ-0,4 кВ КЛ8 от ТП-766 | 0.4 | 1 | 0 | 0 | 1 |  |  | 1 | 0
5043 | МУП 'РГРЭС' | ПС 6 кВ Печатная | ПС 6 кВ Печатная ф.6, ПС 6 кВ Печатная ф.17а | ТП-766 | 6 | КЛ-0,4 кВ КЛ9 от ТП-766 | 0.4 | 1 | 0 | 0 | 1 |  |  | 1 | 0
5044 | МУП 'РГРЭС' | ПС 6 кВ Печатная | ПС 6 кВ Печатная ф.6, ПС 6 кВ Печатная ф.8 | ТП-707 | 6 | КЛ-0,4 кВ КЛ1 от ТП-707 | 0.4 | 1 | 0 | 1 | 0 |  |  | 1 | 0
5045 | МУП 'РГРЭС' | ПС 6 кВ Печатная | ПС 6 кВ Печатная ф.6, ПС 6 кВ Печатная ф.8 | ТП-707 | 6 | КЛ-0,4 кВ КЛ2 от ТП-707 | 0.4 | 1 | 0 | 1 | 0 |  |  | 1 | 0
5046 | МУП 'РГРЭС' | ПС 6 кВ Печатная | ПС 6 кВ Печатная ф.6, ПС 6 кВ Печатная ф.8 | ТП-743 | 6 | КЛ-0,4 кВ КЛ1 от ТП-743 | 0.4 | 1 | 0 | 0 | 1 |  |  | 1 | 0
5047 | МУП 'РГРЭС' | ПС 6 кВ Печатная | ПС 6 кВ Печатная ф.6, ПС 6 кВ Печатная ф.8 | ТП-743 | 6 | КЛ-0,4 кВ КЛ10 от ТП-743 | 0.4 | 1 | 0 | 1 | 0 |  |  | 0 | 1
5048 | МУП 'РГРЭС' | ПС 6 кВ Печатная | ПС 6 кВ Печатная ф.6, ПС 6 кВ Печатная ф.8 | ТП-743 | 6 | КЛ-0,4 кВ КЛ2 от ТП-743 | 0.4 | 1 | 0 | 0 | 1 |  |  | 1 | 0
5049 | МУП 'РГРЭС' | ПС 6 кВ Печатная | ПС 6 кВ Печатная ф.6, ПС 6 кВ Печатная ф.8 | ТП-743 | 6 | КЛ-0,4 кВ КЛ3 от ТП-743 | 0.4 | 1 | 0 | 1 | 0 |  |  | 0 | 1
5050 | МУП 'РГРЭС' | ПС 6 кВ Печатная | ПС 6 кВ Печатная ф.6, ПС 6 кВ Печатная ф.8 | ТП-743 | 6 | КЛ-0,4 кВ КЛ4 от ТП-743 | 0.4 | 1 | 0 | 1 | 0 |  |  | 0 | 1
5051 | МУП 'РГРЭС' | ПС 6 кВ Печатная | ПС 6 кВ Печатная ф.6, ПС 6 кВ Печатная ф.8 | ТП-743 | 6 | КЛ-0,4 кВ КЛ5 от ТП-743 | 0.4 | 1 | 0 | 1 | 0 |  |  | 0 | 1
5052 | МУП 'РГРЭС' | ПС 6 кВ Печатная | ПС 6 кВ Печатная ф.6, ПС 6 кВ Печатная ф.8 | ТП-743 | 6 | КЛ-0,4 кВ КЛ6 от ТП-743 | 0.4 | 1 | 0 | 1 | 0 |  |  | 0 | 1
5053 | МУП 'РГРЭС' | ПС 6 кВ Печатная | ПС 6 кВ Печатная ф.6, ПС 6 кВ Печатная ф.8 | ТП-743 | 6 | КЛ-0,4 кВ КЛ7 от ТП-743 | 0.4 | 1 | 0 | 1 | 0 |  |  | 0 | 1
5054 | МУП 'РГРЭС' | ПС 6 кВ Печатная | ПС 6 кВ Печатная ф.6, ПС 6 кВ Печатная ф.8 | ТП-743 | 6 | КЛ-0,4 кВ КЛ8 от ТП-743 | 0.4 | 1 | 0 | 1 | 0 |  |  | 0 | 1
5055 | МУП 'РГРЭС' | ПС 6 кВ Печатная | ПС 6 кВ Печатная ф.6, ПС 6 кВ Печатная ф.8 | ТП-743 | 6 | КЛ-0,4 кВ КЛ9 от ТП-743 | 0.4 | 1 | 0 | 1 | 0 |  |  | 0 | 1
5056 | МУП 'РГРЭС' | ПС 6 кВ Печатная | ПС 6 кВ Печатная ф.6, ПС 6 кВ Печатная ф.9 | ТП-759 | 6 | КЛ-0,4 кВ КЛ1 от ТП-759 | 0.4 | 1 | 0 | 1 | 0 |  |  | 1 | 0
5057 | МУП 'РГРЭС' | ПС 6 кВ Печатная | ПС 6 кВ Печатная ф.6, ПС 6 кВ Печатная ф.9 | ТП-759 | 6 | КЛ-0,4 кВ КЛ10 от ТП-759 | 0.4 | 1 | 0 | 1 | 0 |  |  | 1 | 0
5058 | МУП 'РГРЭС' | ПС 6 кВ Печатная | ПС 6 кВ Печатная ф.6, ПС 6 кВ Печатная ф.9 | ТП-759 | 6 | КЛ-0,4 кВ КЛ100 от ТП-759 | 0.4 | 1 | 0 | 0 | 1 |  |  | 1 | 0
5059 | МУП 'РГРЭС' | ПС 6 кВ Печатная | ПС 6 кВ Печатная ф.6, ПС 6 кВ Печатная ф.9 | ТП-759 | 6 | КЛ-0,4 кВ КЛ101 от ТП-759 | 0.4 | 1 | 0 | 0 | 1 |  |  | 1 | 0
5060 | МУП 'РГРЭС' | ПС 6 кВ Печатная | ПС 6 кВ Печатная ф.6, ПС 6 кВ Печатная ф.9 | ТП-759 | 6 | КЛ-0,4 кВ КЛ102 от ТП-759 | 0.4 | 1 | 0 | 0 | 1 |  |  | 1 | 0
5061 | МУП 'РГРЭС' | ПС 6 кВ Печатная | ПС 6 кВ Печатная ф.6, ПС 6 кВ Печатная ф.9 | ТП-759 | 6 | КЛ-0,4 кВ КЛ103 от ТП-759 | 0.4 | 1 | 0 | 1 | 0 |  |  | 1 | 0
5062 | МУП 'РГРЭС' | ПС 6 кВ Печатная | ПС 6 кВ Печатная ф.6, ПС 6 кВ Печатная ф.9 | ТП-759 | 6 | КЛ-0,4 кВ КЛ104 от ТП-759 | 0.4 | 1 | 0 | 0 | 1 |  |  | 1 | 0
5063 | МУП 'РГРЭС' | ПС 6 кВ Печатная | ПС 6 кВ Печатная ф.6, ПС 6 кВ Печатная ф.9 | ТП-759 | 6 | КЛ-0,4 кВ КЛ105 от ТП-759 | 0.4 | 1 | 0 | 0 | 1 |  |  | 1 | 0
5064 | МУП 'РГРЭС' | ПС 6 кВ Печатная | ПС 6 кВ Печатная ф.6, ПС 6 кВ Печатная ф.9 | ТП-759 | 6 | КЛ-0,4 кВ КЛ106 от ТП-759 | 0.4 | 1 | 0 | 0 | 1 |  |  | 1 | 0
5065 | МУП 'РГРЭС' | ПС 6 кВ Печатная | ПС 6 кВ Печатная ф.6, ПС 6 кВ Печатная ф.9 | ТП-759 | 6 | КЛ-0,4 кВ КЛ107 от ТП-759 | 0.4 | 1 | 0 | 0 | 1 |  |  | 1 | 0
5066 | МУП 'РГРЭС' | ПС 6 кВ Печатная | ПС 6 кВ Печатная ф.6, ПС 6 кВ Печатная ф.9 | ТП-759 | 6 | КЛ-0,4 кВ КЛ108 от ТП-759 | 0.4 | 1 | 0 | 0 | 1 |  |  | 1 | 0
5067 | МУП 'РГРЭС' | ПС 6 кВ Печатная | ПС 6 кВ Печатная ф.6, ПС 6 кВ Печатная ф.9 | ТП-759 | 6 | КЛ-0,4 кВ КЛ109 от ТП-759 | 0.4 | 1 | 0 | 0 | 1 |  |  | 1 | 0
5068 | МУП 'РГРЭС' | ПС 6 кВ Печатная | ПС 6 кВ Печатная ф.6, ПС 6 кВ Печатная ф.9 | ТП-759 | 6 | КЛ-0,4 кВ КЛ11 от ТП-759 | 0.4 | 1 | 0 | 1 | 0 |  |  | 1 | 0
5069 | МУП 'РГРЭС' | ПС 6 кВ Печатная | ПС 6 кВ Печатная ф.6, ПС 6 кВ Печатная ф.9 | ТП-759 | 6 | КЛ-0,4 кВ КЛ110 от ТП-759 | 0.4 | 1 | 0 | 0 | 1 |  |  | 1 | 0
5070 | МУП 'РГРЭС' | ПС 6 кВ Печатная | ПС 6 кВ Печатная ф.6, ПС 6 кВ Печатная ф.9 | ТП-759 | 6 | КЛ-0,4 кВ КЛ111 от ТП-759 | 0.4 | 1 | 0 | 0 | 1 |  |  | 1 | 0
5071 | МУП 'РГРЭС' | ПС 6 кВ Печатная | ПС 6 кВ Печатная ф.6, ПС 6 кВ Печатная ф.9 | ТП-759 | 6 | КЛ-0,4 кВ КЛ112 от ТП-759 | 0.4 | 1 | 0 | 0 | 1 |  |  | 1 | 0
5072 | МУП 'РГРЭС' | ПС 6 кВ Печатная | ПС 6 кВ Печатная ф.6, ПС 6 кВ Печатная ф.9 | ТП-759 | 6 | КЛ-0,4 кВ КЛ113 от ТП-759 | 0.4 | 1 | 0 | 0 | 1 |  |  | 1 | 0
5073 | МУП 'РГРЭС' | ПС 6 кВ Печатная | ПС 6 кВ Печатная ф.6, ПС 6 кВ Печатная ф.9 | ТП-759 | 6 | КЛ-0,4 кВ КЛ114 от ТП-759 | 0.4 | 1 | 0 | 0 | 1 |  |  | 1 | 0
5074 | МУП 'РГРЭС' | ПС 6 кВ Печатная | ПС 6 кВ Печатная ф.6, ПС 6 кВ Печатная ф.9 | ТП-759 | 6 | КЛ-0,4 кВ КЛ115 от ТП-759 | 0.4 | 1 | 0 | 1 | 0 |  |  | 1 | 0
5075 | МУП 'РГРЭС' | ПС 6 кВ Печатная | ПС 6 кВ Печатная ф.6, ПС 6 кВ Печатная ф.9 | ТП-759 | 6 | КЛ-0,4 кВ КЛ116 от ТП-759 | 0.4 | 1 | 0 | 0 | 1 |  |  | 1 | 0
5076 | МУП 'РГРЭС' | ПС 6 кВ Печатная | ПС 6 кВ Печатная ф.6, ПС 6 кВ Печатная ф.9 | ТП-759 | 6 | КЛ-0,4 кВ КЛ117 от ТП-759 | 0.4 | 1 | 0 | 0 | 1 |  |  | 1 | 0
5077 | МУП 'РГРЭС' | ПС 6 кВ Печатная | ПС 6 кВ Печатная ф.6, ПС 6 кВ Печатная ф.9 | ТП-759 | 6 | КЛ-0,4 кВ КЛ118 от ТП-759 | 0.4 | 1 | 0 | 0 | 1 |  |  | 1 | 0
5078 | МУП 'РГРЭС' | ПС 6 кВ Печатная | ПС 6 кВ Печатная ф.6, ПС 6 кВ Печатная ф.9 | ТП-759 | 6 | КЛ-0,4 кВ КЛ119 от ТП-759 | 0.4 | 1 | 0 | 0 | 1 |  |  | 1 | 0
5079 | МУП 'РГРЭС' | ПС 6 кВ Печатная | ПС 6 кВ Печатная ф.6, ПС 6 кВ Печатная ф.9 | ТП-759 | 6 | КЛ-0,4 кВ КЛ12 от ТП-759 | 0.4 | 1 | 0 | 1 | 0 |  |  | 1 | 0
5080 | МУП 'РГРЭС' | ПС 6 кВ Печатная | ПС 6 кВ Печатная ф.6, ПС 6 кВ Печатная ф.9 | ТП-759 | 6 | КЛ-0,4 кВ КЛ120 от ТП-759 | 0.4 | 1 | 0 | 0 | 1 |  |  | 1 | 0
5081 | МУП 'РГРЭС' | ПС 6 кВ Печатная | ПС 6 кВ Печатная ф.6, ПС 6 кВ Печатная ф.9 | ТП-759 | 6 | КЛ-0,4 кВ КЛ121 от ТП-759 | 0.4 | 1 | 0 | 0 | 1 |  |  | 1 | 0
5082 | МУП 'РГРЭС' | ПС 6 кВ Печатная | ПС 6 кВ Печатная ф.6, ПС 6 кВ Печатная ф.9 | ТП-759 | 6 | КЛ-0,4 кВ КЛ122 от ТП-759 | 0.4 | 1 | 0 | 0 | 1 |  |  | 1 | 0
5083 | МУП 'РГРЭС' | ПС 6 кВ Печатная | ПС 6 кВ Печатная ф.6, ПС 6 кВ Печатная ф.9 | ТП-759 | 6 | КЛ-0,4 кВ КЛ123 от ТП-759 | 0.4 | 1 | 0 | 0 | 1 |  |  | 1 | 0
5084 | МУП 'РГРЭС' | ПС 6 кВ Печатная | ПС 6 кВ Печатная ф.6, ПС 6 кВ Печатная ф.9 | ТП-759 | 6 | КЛ-0,4 кВ КЛ124 от ТП-759 | 0.4 | 1 | 0 | 1 | 0 |  |  | 1 | 0
5085 | МУП 'РГРЭС' | ПС 6 кВ Печатная | ПС 6 кВ Печатная ф.6, ПС 6 кВ Печатная ф.9 | ТП-759 | 6 | КЛ-0,4 кВ КЛ125 от ТП-759 | 0.4 | 2 | 0 | 2 | 0 |  |  | 0 | 2
5086 | МУП 'РГРЭС' | ПС 6 кВ Печатная | ПС 6 кВ Печатная ф.6, ПС 6 кВ Печатная ф.9 | ТП-759 | 6 | КЛ-0,4 кВ КЛ126 от ТП-759 | 0.4 | 2 | 0 | 2 | 0 |  |  | 0 | 2
5087 | МУП 'РГРЭС' | ПС 6 кВ Печатная | ПС 6 кВ Печатная ф.6, ПС 6 кВ Печатная ф.9 | ТП-759 | 6 | КЛ-0,4 кВ КЛ127 от ТП-759 | 0.4 | 50 | 0 | 0 | 50 |  |  | 0 | 50
5088 | МУП 'РГРЭС' | ПС 6 кВ Печатная | ПС 6 кВ Печатная ф.6, ПС 6 кВ Печатная ф.9 | ТП-759 | 6 | КЛ-0,4 кВ КЛ128 от ТП-759 | 0.4 | 1 | 0 | 1 | 0 |  |  | 0 | 1
5089 | МУП 'РГРЭС' | ПС 6 кВ Печатная | ПС 6 кВ Печатная ф.6, ПС 6 кВ Печатная ф.9 | ТП-759 | 6 | КЛ-0,4 кВ КЛ129 от ТП-759 | 0.4 | 1 | 0 | 1 | 0 |  |  | 1 | 0
5090 | МУП 'РГРЭС' | ПС 6 кВ Печатная | ПС 6 кВ Печатная ф.6, ПС 6 кВ Печатная ф.9 | ТП-759 | 6 | КЛ-0,4 кВ КЛ13 от ТП-759 | 0.4 | 1 | 0 | 1 | 0 |  |  | 1 | 0
5091 | МУП 'РГРЭС' | ПС 6 кВ Печатная | ПС 6 кВ Печатная ф.6, ПС 6 кВ Печатная ф.9 | ТП-759 | 6 | КЛ-0,4 кВ КЛ130 от ТП-759 | 0.4 | 1 | 0 | 1 | 0 |  |  | 1 | 0
5092 | МУП 'РГРЭС' | ПС 6 кВ Печатная | ПС 6 кВ Печатная ф.6, ПС 6 кВ Печатная ф.9 | ТП-759 | 6 | КЛ-0,4 кВ КЛ131 от ТП-759 | 0.4 | 1 | 0 | 1 | 0 |  |  | 1 | 0
5093 | МУП 'РГРЭС' | ПС 6 кВ Печатная | ПС 6 кВ Печатная ф.6, ПС 6 кВ Печатная ф.9 | ТП-759 | 6 | КЛ-0,4 кВ КЛ132 от ТП-759 | 0.4 | 1 | 0 | 1 | 0 |  |  | 1 | 0
5094 | МУП 'РГРЭС' | ПС 6 кВ Печатная | ПС 6 кВ Печатная ф.6, ПС 6 кВ Печатная ф.9 | ТП-759 | 6 | КЛ-0,4 кВ КЛ133 от ТП-759 | 0.4 | 1 | 0 | 1 | 0 |  |  | 1 | 0
5095 | МУП 'РГРЭС' | ПС 6 кВ Печатная | ПС 6 кВ Печатная ф.6, ПС 6 кВ Печатная ф.9 | ТП-759 | 6 | КЛ-0,4 кВ КЛ134 от ТП-759 | 0.4 | 1 | 0 | 1 | 0 |  |  | 1 | 0
5096 | МУП 'РГРЭС' | ПС 6 кВ Печатная | ПС 6 кВ Печатная ф.6, ПС 6 кВ Печатная ф.9 | ТП-759 | 6 | КЛ-0,4 кВ КЛ135 от ТП-759 | 0.4 | 1 | 0 | 1 | 0 |  |  | 1 | 0
5097 | МУП 'РГРЭС' | ПС 6 кВ Печатная | ПС 6 кВ Печатная ф.6, ПС 6 кВ Печатная ф.9 | ТП-759 | 6 | КЛ-0,4 кВ КЛ14 от ТП-759 | 0.4 | 1 | 0 | 1 | 0 |  |  | 1 | 0
5098 | МУП 'РГРЭС' | ПС 6 кВ Печатная | ПС 6 кВ Печатная ф.6, ПС 6 кВ Печатная ф.9 | ТП-759 | 6 | КЛ-0,4 кВ КЛ15 от ТП-759 | 0.4 | 1 | 0 | 1 | 0 |  |  | 1 | 0
5099 | МУП 'РГРЭС' | ПС 6 кВ Печатная | ПС 6 кВ Печатная ф.6, ПС 6 кВ Печатная ф.9 | ТП-759 | 6 | КЛ-0,4 кВ КЛ16 от ТП-759 | 0.4 | 1 | 0 | 1 | 0 |  |  | 1 | 0
5100 | МУП 'РГРЭС' | ПС 6 кВ Печатная | ПС 6 кВ Печатная ф.6, ПС 6 кВ Печатная ф.9 | ТП-759 | 6 | КЛ-0,4 кВ КЛ17 от ТП-759 | 0.4 | 1 | 0 | 1 | 0 |  |  | 1 | 0
5101 | МУП 'РГРЭС' | ПС 6 кВ Печатная | ПС 6 кВ Печатная ф.6, ПС 6 кВ Печатная ф.9 | ТП-759 | 6 | КЛ-0,4 кВ КЛ18 от ТП-759 | 0.4 | 1 | 0 | 1 | 0 |  |  | 1 | 0
5102 | МУП 'РГРЭС' | ПС 6 кВ Печатная | ПС 6 кВ Печатная ф.6, ПС 6 кВ Печатная ф.9 | ТП-759 | 6 | КЛ-0,4 кВ КЛ19 от ТП-759 | 0.4 | 1 | 0 | 1 | 0 |  |  | 1 | 0
5103 | МУП 'РГРЭС' | ПС 6 кВ Печатная | ПС 6 кВ Печатная ф.6, ПС 6 кВ Печатная ф.9 | ТП-759 | 6 | КЛ-0,4 кВ КЛ2 от ТП-759 | 0.4 | 1 | 0 | 1 | 0 |  |  | 1 | 0
5104 | МУП 'РГРЭС' | ПС 6 кВ Печатная | ПС 6 кВ Печатная ф.6, ПС 6 кВ Печатная ф.9 | ТП-759 | 6 | КЛ-0,4 кВ КЛ20 от ТП-759 | 0.4 | 1 | 0 | 1 | 0 |  |  | 1 | 0
5105 | МУП 'РГРЭС' | ПС 6 кВ Печатная | ПС 6 кВ Печатная ф.6, ПС 6 кВ Печатная ф.9 | ТП-759 | 6 | КЛ-0,4 кВ КЛ21 от ТП-759 | 0.4 | 1 | 0 | 1 | 0 |  |  | 1 | 0
5106 | МУП 'РГРЭС' | ПС 6 кВ Печатная | ПС 6 кВ Печатная ф.6, ПС 6 кВ Печатная ф.9 | ТП-759 | 6 | КЛ-0,4 кВ КЛ22 от ТП-759 | 0.4 | 1 | 0 | 1 | 0 |  |  | 1 | 0
5107 | МУП 'РГРЭС' | ПС 6 кВ Печатная | ПС 6 кВ Печатная ф.6, ПС 6 кВ Печатная ф.9 | ТП-759 | 6 | КЛ-0,4 кВ КЛ23 от ТП-759 | 0.4 | 1 | 0 | 1 | 0 |  |  | 1 | 0
5108 | МУП 'РГРЭС' | ПС 6 кВ Печатная | ПС 6 кВ Печатная ф.6, ПС 6 кВ Печатная ф.9 | ТП-759 | 6 | КЛ-0,4 кВ КЛ24 от ТП-759 | 0.4 | 1 | 0 | 1 | 0 |  |  | 1 | 0
5109 | МУП 'РГРЭС' | ПС 6 кВ Печатная | ПС 6 кВ Печатная ф.6, ПС 6 кВ Печатная ф.9 | ТП-759 | 6 | КЛ-0,4 кВ КЛ25 от ТП-759 | 0.4 | 1 | 0 | 1 | 0 |  |  | 1 | 0
5110 | МУП 'РГРЭС' | ПС 6 кВ Печатная | ПС 6 кВ Печатная ф.6, ПС 6 кВ Печатная ф.9 | ТП-759 | 6 | КЛ-0,4 кВ КЛ26 от ТП-759 | 0.4 | 1 | 0 | 1 | 0 |  |  | 1 | 0
5111 | МУП 'РГРЭС' | ПС 6 кВ Печатная | ПС 6 кВ Печатная ф.6, ПС 6 кВ Печатная ф.9 | ТП-759 | 6 | КЛ-0,4 кВ КЛ27 от ТП-759 | 0.4 | 1 | 0 | 1 | 0 |  |  | 1 | 0
5112 | МУП 'РГРЭС' | ПС 6 кВ Печатная | ПС 6 кВ Печатная ф.6, ПС 6 кВ Печатная ф.9 | ТП-759 | 6 | КЛ-0,4 кВ КЛ28 от ТП-759 | 0.4 | 1 | 0 | 1 | 0 |  |  | 1 | 0
5113 | МУП 'РГРЭС' | ПС 6 кВ Печатная | ПС 6 кВ Печатная ф.6, ПС 6 кВ Печатная ф.9 | ТП-759 | 6 | КЛ-0,4 кВ КЛ29 от ТП-759 | 0.4 | 1 | 0 | 1 | 0 |  |  | 1 | 0
5114 | МУП 'РГРЭС' | ПС 6 кВ Печатная | ПС 6 кВ Печатная ф.6, ПС 6 кВ Печатная ф.9 | ТП-759 | 6 | КЛ-0,4 кВ КЛ3 от ТП-759 | 0.4 | 1 | 0 | 1 | 0 |  |  | 1 | 0
5115 | МУП 'РГРЭС' | ПС 6 кВ Печатная | ПС 6 кВ Печатная ф.6, ПС 6 кВ Печатная ф.9 | ТП-759 | 6 | КЛ-0,4 кВ КЛ30 от ТП-759 | 0.4 | 1 | 0 | 1 | 0 |  |  | 1 | 0
5116 | МУП 'РГРЭС' | ПС 6 кВ Печатная | ПС 6 кВ Печатная ф.6, ПС 6 кВ Печатная ф.9 | ТП-759 | 6 | КЛ-0,4 кВ КЛ31 от ТП-759 | 0.4 | 1 | 0 | 1 | 0 |  |  | 1 | 0
5117 | МУП 'РГРЭС' | ПС 6 кВ Печатная | ПС 6 кВ Печатная ф.6, ПС 6 кВ Печатная ф.9 | ТП-759 | 6 | КЛ-0,4 кВ КЛ32 от ТП-759 | 0.4 | 1 | 0 | 1 | 0 |  |  | 1 | 0
5118 | МУП 'РГРЭС' | ПС 6 кВ Печатная | ПС 6 кВ Печатная ф.6, ПС 6 кВ Печатная ф.9 | ТП-759 | 6 | КЛ-0,4 кВ КЛ33 от ТП-759 | 0.4 | 1 | 0 | 1 | 0 |  |  | 1 | 0
5119 | МУП 'РГРЭС' | ПС 6 кВ Печатная | ПС 6 кВ Печатная ф.6, ПС 6 кВ Печатная ф.9 | ТП-759 | 6 | КЛ-0,4 кВ КЛ34 от ТП-759 | 0.4 | 1 | 0 | 1 | 0 |  |  | 1 | 0
5120 | МУП 'РГРЭС' | ПС 6 кВ Печатная | ПС 6 кВ Печатная ф.6, ПС 6 кВ Печатная ф.9 | ТП-759 | 6 | КЛ-0,4 кВ КЛ35 от ТП-759 | 0.4 | 1 | 0 | 1 | 0 |  |  | 1 | 0
5121 | МУП 'РГРЭС' | ПС 6 кВ Печатная | ПС 6 кВ Печатная ф.6, ПС 6 кВ Печатная ф.9 | ТП-759 | 6 | КЛ-0,4 кВ КЛ36 от ТП-759 | 0.4 | 1 | 0 | 1 | 0 |  |  | 1 | 0
5122 | МУП 'РГРЭС' | ПС 6 кВ Печатная | ПС 6 кВ Печатная ф.6, ПС 6 кВ Печатная ф.9 | ТП-759 | 6 | КЛ-0,4 кВ КЛ37 от ТП-759 | 0.4 | 1 | 0 | 1 | 0 |  |  | 1 | 0
5123 | МУП 'РГРЭС' | ПС 6 кВ Печатная | ПС 6 кВ Печатная ф.6, ПС 6 кВ Печатная ф.9 | ТП-759 | 6 | КЛ-0,4 кВ КЛ38 от ТП-759 | 0.4 | 1 | 0 | 1 | 0 |  |  | 1 | 0
5124 | МУП 'РГРЭС' | ПС 6 кВ Печатная | ПС 6 кВ Печатная ф.6, ПС 6 кВ Печатная ф.9 | ТП-759 | 6 | КЛ-0,4 кВ КЛ39 от ТП-759 | 0.4 | 1 | 0 | 1 | 0 |  |  | 1 | 0
5125 | МУП 'РГРЭС' | ПС 6 кВ Печатная | ПС 6 кВ Печатная ф.6, ПС 6 кВ Печатная ф.9 | ТП-759 | 6 | КЛ-0,4 кВ КЛ4 от ТП-759 | 0.4 | 1 | 0 | 1 | 0 |  |  | 1 | 0
5126 | МУП 'РГРЭС' | ПС 6 кВ Печатная | ПС 6 кВ Печатная ф.6, ПС 6 кВ Печатная ф.9 | ТП-759 | 6 | КЛ-0,4 кВ КЛ40 от ТП-759 | 0.4 | 1 | 0 | 1 | 0 |  |  | 1 | 0
5127 | МУП 'РГРЭС' | ПС 6 кВ Печатная | ПС 6 кВ Печатная ф.6, ПС 6 кВ Печатная ф.9 | ТП-759 | 6 | КЛ-0,4 кВ КЛ41 от ТП-759 | 0.4 | 1 | 0 | 1 | 0 |  |  | 1 | 0
5128 | МУП 'РГРЭС' | ПС 6 кВ Печатная | ПС 6 кВ Печатная ф.6, ПС 6 кВ Печатная ф.9 | ТП-759 | 6 | КЛ-0,4 кВ КЛ42 от ТП-759 | 0.4 | 1 | 0 | 1 | 0 |  |  | 1 | 0
5129 | МУП 'РГРЭС' | ПС 6 кВ Печатная | ПС 6 кВ Печатная ф.6, ПС 6 кВ Печатная ф.9 | ТП-759 | 6 | КЛ-0,4 кВ КЛ43 от ТП-759 | 0.4 | 1 | 0 | 1 | 0 |  |  | 1 | 0
5130 | МУП 'РГРЭС' | ПС 6 кВ Печатная | ПС 6 кВ Печатная ф.6, ПС 6 кВ Печатная ф.9 | ТП-759 | 6 | КЛ-0,4 кВ КЛ44 от ТП-759 | 0.4 | 1 | 0 | 1 | 0 |  |  | 1 | 0
5131 | МУП 'РГРЭС' | ПС 6 кВ Печатная | ПС 6 кВ Печатная ф.6, ПС 6 кВ Печатная ф.9 | ТП-759 | 6 | КЛ-0,4 кВ КЛ45 от ТП-759 | 0.4 | 1 | 0 | 0 | 1 |  |  | 1 | 0
5132 | МУП 'РГРЭС' | ПС 6 кВ Печатная | ПС 6 кВ Печатная ф.6, ПС 6 кВ Печатная ф.9 | ТП-759 | 6 | КЛ-0,4 кВ КЛ46 от ТП-759 | 0.4 | 1 | 0 | 0 | 1 |  |  | 1 | 0
5133 | МУП 'РГРЭС' | ПС 6 кВ Печатная | ПС 6 кВ Печатная ф.6, ПС 6 кВ Печатная ф.9 | ТП-759 | 6 | КЛ-0,4 кВ КЛ47 от ТП-759 | 0.4 | 1 | 0 | 0 | 1 |  |  | 1 | 0
5134 | МУП 'РГРЭС' | ПС 6 кВ Печатная | ПС 6 кВ Печатная ф.6, ПС 6 кВ Печатная ф.9 | ТП-759 | 6 | КЛ-0,4 кВ КЛ48 от ТП-759 | 0.4 | 1 | 0 | 0 | 1 |  |  | 1 | 0
5135 | МУП 'РГРЭС' | ПС 6 кВ Печатная | ПС 6 кВ Печатная ф.6, ПС 6 кВ Печатная ф.9 | ТП-759 | 6 | КЛ-0,4 кВ КЛ49 от ТП-759 | 0.4 | 1 | 0 | 0 | 1 |  |  | 1 | 0
5136 | МУП 'РГРЭС' | ПС 6 кВ Печатная | ПС 6 кВ Печатная ф.6, ПС 6 кВ Печатная ф.9 | ТП-759 | 6 | КЛ-0,4 кВ КЛ5 от ТП-759 | 0.4 | 1 | 0 | 1 | 0 |  |  | 1 | 0
5137 | МУП 'РГРЭС' | ПС 6 кВ Печатная | ПС 6 кВ Печатная ф.6, ПС 6 кВ Печатная ф.9 | ТП-759 | 6 | КЛ-0,4 кВ КЛ50 от ТП-759 | 0.4 | 1 | 0 | 0 | 1 |  |  | 1 | 0
5138 | МУП 'РГРЭС' | ПС 6 кВ Печатная | ПС 6 кВ Печатная ф.6, ПС 6 кВ Печатная ф.9 | ТП-759 | 6 | КЛ-0,4 кВ КЛ51 от ТП-759 | 0.4 | 1 | 0 | 0 | 1 |  |  | 1 | 0
5139 | МУП 'РГРЭС' | ПС 6 кВ Печатная | ПС 6 кВ Печатная ф.6, ПС 6 кВ Печатная ф.9 | ТП-759 | 6 | КЛ-0,4 кВ КЛ52 от ТП-759 | 0.4 | 1 | 0 | 0 | 1 |  |  | 1 | 0
5140 | МУП 'РГРЭС' | ПС 6 кВ Печатная | ПС 6 кВ Печатная ф.6, ПС 6 кВ Печатная ф.9 | ТП-759 | 6 | КЛ-0,4 кВ КЛ53 от ТП-759 | 0.4 | 1 | 0 | 0 | 1 |  |  | 1 | 0
5141 | МУП 'РГРЭС' | ПС 6 кВ Печатная | ПС 6 кВ Печатная ф.6, ПС 6 кВ Печатная ф.9 | ТП-759 | 6 | КЛ-0,4 кВ КЛ54 от ТП-759 | 0.4 | 1 | 0 | 0 | 1 |  |  | 1 | 0
5142 | МУП 'РГРЭС' | ПС 6 кВ Печатная | ПС 6 кВ Печатная ф.6, ПС 6 кВ Печатная ф.9 | ТП-759 | 6 | КЛ-0,4 кВ КЛ55 от ТП-759 | 0.4 | 42 | 0 | 0 | 42 |  |  | 0 | 42
5143 | МУП 'РГРЭС' | ПС 6 кВ Печатная | ПС 6 кВ Печатная ф.6, ПС 6 кВ Печатная ф.9 | ТП-759 | 6 | КЛ-0,4 кВ КЛ56 от ТП-759 | 0.4 | 1 | 0 | 0 | 1 |  |  | 1 | 0
5144 | МУП 'РГРЭС' | ПС 6 кВ Печатная | ПС 6 кВ Печатная ф.6, ПС 6 кВ Печатная ф.9 | ТП-759 | 6 | КЛ-0,4 кВ КЛ57 от ТП-759 | 0.4 | 1 | 0 | 0 | 1 |  |  | 1 | 0
5145 | МУП 'РГРЭС' | ПС 6 кВ Печатная | ПС 6 кВ Печатная ф.6, ПС 6 кВ Печатная ф.9 | ТП-759 | 6 | КЛ-0,4 кВ КЛ58 от ТП-759 | 0.4 | 1 | 0 | 0 | 1 |  |  | 1 | 0
5146 | МУП 'РГРЭС' | ПС 6 кВ Печатная | ПС 6 кВ Печатная ф.6, ПС 6 кВ Печатная ф.9 | ТП-759 | 6 | КЛ-0,4 кВ КЛ59 от ТП-759 | 0.4 | 1 | 0 | 0 | 1 |  |  | 1 | 0
5147 | МУП 'РГРЭС' | ПС 6 кВ Печатная | ПС 6 кВ Печатная ф.6, ПС 6 кВ Печатная ф.9 | ТП-759 | 6 | КЛ-0,4 кВ КЛ6 от ТП-759 | 0.4 | 1 | 0 | 1 | 0 |  |  | 1 | 0
5148 | МУП 'РГРЭС' | ПС 6 кВ Печатная | ПС 6 кВ Печатная ф.6, ПС 6 кВ Печатная ф.9 | ТП-759 | 6 | КЛ-0,4 кВ КЛ60 от ТП-759 | 0.4 | 1 | 0 | 0 | 1 |  |  | 1 | 0
5149 | МУП 'РГРЭС' | ПС 6 кВ Печатная | ПС 6 кВ Печатная ф.6, ПС 6 кВ Печатная ф.9 | ТП-759 | 6 | КЛ-0,4 кВ КЛ61 от ТП-759 | 0.4 | 1 | 0 | 0 | 1 |  |  | 1 | 0
5150 | МУП 'РГРЭС' | ПС 6 кВ Печатная | ПС 6 кВ Печатная ф.6, ПС 6 кВ Печатная ф.9 | ТП-759 | 6 | КЛ-0,4 кВ КЛ62 от ТП-759 | 0.4 | 1 | 0 | 0 | 1 |  |  | 1 | 0
5151 | МУП 'РГРЭС' | ПС 6 кВ Печатная | ПС 6 кВ Печатная ф.6, ПС 6 кВ Печатная ф.9 | ТП-759 | 6 | КЛ-0,4 кВ КЛ63 от ТП-759 | 0.4 | 1 | 0 | 0 | 1 |  |  | 1 | 0
5152 | МУП 'РГРЭС' | ПС 6 кВ Печатная | ПС 6 кВ Печатная ф.6, ПС 6 кВ Печатная ф.9 | ТП-759 | 6 | КЛ-0,4 кВ КЛ64 от ТП-759 | 0.4 | 1 | 0 | 0 | 1 |  |  | 1 | 0
5153 | МУП 'РГРЭС' | ПС 6 кВ Печатная | ПС 6 кВ Печатная ф.6, ПС 6 кВ Печатная ф.9 | ТП-759 | 6 | КЛ-0,4 кВ КЛ65 от ТП-759 | 0.4 | 1 | 0 | 0 | 1 |  |  | 1 | 0
5154 | МУП 'РГРЭС' | ПС 6 кВ Печатная | ПС 6 кВ Печатная ф.6, ПС 6 кВ Печатная ф.9 | ТП-759 | 6 | КЛ-0,4 кВ КЛ66 от ТП-759 | 0.4 | 1 | 0 | 0 | 1 |  |  | 1 | 0
5155 | МУП 'РГРЭС' | ПС 6 кВ Печатная | ПС 6 кВ Печатная ф.6, ПС 6 кВ Печатная ф.9 | ТП-759 | 6 | КЛ-0,4 кВ КЛ67 от ТП-759 | 0.4 | 1 | 0 | 0 | 1 |  |  | 1 | 0
5156 | МУП 'РГРЭС' | ПС 6 кВ Печатная | ПС 6 кВ Печатная ф.6, ПС 6 кВ Печатная ф.9 | ТП-759 | 6 | КЛ-0,4 кВ КЛ68 от ТП-759 | 0.4 | 1 | 0 | 0 | 1 |  |  | 1 | 0
5157 | МУП 'РГРЭС' | ПС 6 кВ Печатная | ПС 6 кВ Печатная ф.6, ПС 6 кВ Печатная ф.9 | ТП-759 | 6 | КЛ-0,4 кВ КЛ69 от ТП-759 | 0.4 | 1 | 0 | 0 | 1 |  |  | 1 | 0
5158 | МУП 'РГРЭС' | ПС 6 кВ Печатная | ПС 6 кВ Печатная ф.6, ПС 6 кВ Печатная ф.9 | ТП-759 | 6 | КЛ-0,4 кВ КЛ7 от ТП-759 | 0.4 | 1 | 0 | 1 | 0 |  |  | 1 | 0
5159 | МУП 'РГРЭС' | ПС 6 кВ Печатная | ПС 6 кВ Печатная ф.6, ПС 6 кВ Печатная ф.9 | ТП-759 | 6 | КЛ-0,4 кВ КЛ70 от ТП-759 | 0.4 | 1 | 0 | 0 | 1 |  |  | 1 | 0
5160 | МУП 'РГРЭС' | ПС 6 кВ Печатная | ПС 6 кВ Печатная ф.6, ПС 6 кВ Печатная ф.9 | ТП-759 | 6 | КЛ-0,4 кВ КЛ71 от ТП-759 | 0.4 | 1 | 0 | 0 | 1 |  |  | 1 | 0
5161 | МУП 'РГРЭС' | ПС 6 кВ Печатная | ПС 6 кВ Печатная ф.6, ПС 6 кВ Печатная ф.9 | ТП-759 | 6 | КЛ-0,4 кВ КЛ72 от ТП-759 | 0.4 | 1 | 0 | 0 | 1 |  |  | 1 | 0
5162 | МУП 'РГРЭС' | ПС 6 кВ Печатная | ПС 6 кВ Печатная ф.6, ПС 6 кВ Печатная ф.9 | ТП-759 | 6 | КЛ-0,4 кВ КЛ73 от ТП-759 | 0.4 | 1 | 0 | 1 | 0 |  |  | 1 | 0
5163 | МУП 'РГРЭС' | ПС 6 кВ Печатная | ПС 6 кВ Печатная ф.6, ПС 6 кВ Печатная ф.9 | ТП-759 | 6 | КЛ-0,4 кВ КЛ74 от ТП-759 | 0.4 | 1 | 0 | 0 | 1 |  |  | 1 | 0
5164 | МУП 'РГРЭС' | ПС 6 кВ Печатная | ПС 6 кВ Печатная ф.6, ПС 6 кВ Печатная ф.9 | ТП-759 | 6 | КЛ-0,4 кВ КЛ75 от ТП-759 | 0.4 | 1 | 0 | 0 | 1 |  |  | 1 | 0
5165 | МУП 'РГРЭС' | ПС 6 кВ Печатная | ПС 6 кВ Печатная ф.6, ПС 6 кВ Печатная ф.9 | ТП-759 | 6 | КЛ-0,4 кВ КЛ76 от ТП-759 | 0.4 | 1 | 0 | 0 | 1 |  |  | 1 | 0
5166 | МУП 'РГРЭС' | ПС 6 кВ Печатная | ПС 6 кВ Печатная ф.6, ПС 6 кВ Печатная ф.9 | ТП-759 | 6 | КЛ-0,4 кВ КЛ77 от ТП-759 | 0.4 | 1 | 0 | 0 | 1 |  |  | 1 | 0
5167 | МУП 'РГРЭС' | ПС 6 кВ Печатная | ПС 6 кВ Печатная ф.6, ПС 6 кВ Печатная ф.9 | ТП-759 | 6 | КЛ-0,4 кВ КЛ78 от ТП-759 | 0.4 | 1 | 0 | 0 | 1 |  |  | 1 | 0
5168 | МУП 'РГРЭС' | ПС 6 кВ Печатная | ПС 6 кВ Печатная ф.6, ПС 6 кВ Печатная ф.9 | ТП-759 | 6 | КЛ-0,4 кВ КЛ79 от ТП-759 | 0.4 | 1 | 0 | 0 | 1 |  |  | 1 | 0
5169 | МУП 'РГРЭС' | ПС 6 кВ Печатная | ПС 6 кВ Печатная ф.6, ПС 6 кВ Печатная ф.9 | ТП-759 | 6 | КЛ-0,4 кВ КЛ8 от ТП-759 | 0.4 | 1 | 0 | 1 | 0 |  |  | 1 | 0
5170 | МУП 'РГРЭС' | ПС 6 кВ Печатная | ПС 6 кВ Печатная ф.6, ПС 6 кВ Печатная ф.9 | ТП-759 | 6 | КЛ-0,4 кВ КЛ80 от ТП-759 | 0.4 | 1 | 0 | 0 | 1 |  |  | 1 | 0
5171 | МУП 'РГРЭС' | ПС 6 кВ Печатная | ПС 6 кВ Печатная ф.6, ПС 6 кВ Печатная ф.9 | ТП-759 | 6 | КЛ-0,4 кВ КЛ81 от ТП-759 | 0.4 | 1 | 0 | 0 | 1 |  |  | 1 | 0
5172 | МУП 'РГРЭС' | ПС 6 кВ Печатная | ПС 6 кВ Печатная ф.6, ПС 6 кВ Печатная ф.9 | ТП-759 | 6 | КЛ-0,4 кВ КЛ82 от ТП-759 | 0.4 | 1 | 0 | 0 | 1 |  |  | 1 | 0
5173 | МУП 'РГРЭС' | ПС 6 кВ Печатная | ПС 6 кВ Печатная ф.6, ПС 6 кВ Печатная ф.9 | ТП-759 | 6 | КЛ-0,4 кВ КЛ83 от ТП-759 | 0.4 | 1 | 0 | 0 | 1 |  |  | 1 | 0
5174 | МУП 'РГРЭС' | ПС 6 кВ Печатная | ПС 6 кВ Печатная ф.6, ПС 6 кВ Печатная ф.9 | ТП-759 | 6 | КЛ-0,4 кВ КЛ84 от ТП-759 | 0.4 | 1 | 0 | 0 | 1 |  |  | 1 | 0
5175 | МУП 'РГРЭС' | ПС 6 кВ Печатная | ПС 6 кВ Печатная ф.6, ПС 6 кВ Печатная ф.9 | ТП-759 | 6 | КЛ-0,4 кВ КЛ85 от ТП-759 | 0.4 | 1 | 0 | 0 | 1 |  |  | 1 | 0
5176 | МУП 'РГРЭС' | ПС 6 кВ Печатная | ПС 6 кВ Печатная ф.6, ПС 6 кВ Печатная ф.9 | ТП-759 | 6 | КЛ-0,4 кВ КЛ86 от ТП-759 | 0.4 | 1 | 0 | 0 | 1 |  |  | 1 | 0
5177 | МУП 'РГРЭС' | ПС 6 кВ Печатная | ПС 6 кВ Печатная ф.6, ПС 6 кВ Печатная ф.9 | ТП-759 | 6 | КЛ-0,4 кВ КЛ87 от ТП-759 | 0.4 | 1 | 0 | 0 | 1 |  |  | 1 | 0
5178 | МУП 'РГРЭС' | ПС 6 кВ Печатная | ПС 6 кВ Печатная ф.6, ПС 6 кВ Печатная ф.9 | ТП-759 | 6 | КЛ-0,4 кВ КЛ88 от ТП-759 | 0.4 | 1 | 0 | 0 | 1 |  |  | 1 | 0
5179 | МУП 'РГРЭС' | ПС 6 кВ Печатная | ПС 6 кВ Печатная ф.6, ПС 6 кВ Печатная ф.9 | ТП-759 | 6 | КЛ-0,4 кВ КЛ89 от ТП-759 | 0.4 | 1 | 0 | 0 | 1 |  |  | 1 | 0
5180 | МУП 'РГРЭС' | ПС 6 кВ Печатная | ПС 6 кВ Печатная ф.6, ПС 6 кВ Печатная ф.9 | ТП-759 | 6 | КЛ-0,4 кВ КЛ9 от ТП-759 | 0.4 | 1 | 0 | 1 | 0 |  |  | 1 | 0
5181 | МУП 'РГРЭС' | ПС 6 кВ Печатная | ПС 6 кВ Печатная ф.6, ПС 6 кВ Печатная ф.9 | ТП-759 | 6 | КЛ-0,4 кВ КЛ90 от ТП-759 | 0.4 | 1 | 0 | 0 | 1 |  |  | 1 | 0
5182 | МУП 'РГРЭС' | ПС 6 кВ Печатная | ПС 6 кВ Печатная ф.6, ПС 6 кВ Печатная ф.9 | ТП-759 | 6 | КЛ-0,4 кВ КЛ91 от ТП-759 | 0.4 | 1 | 0 | 0 | 1 |  |  | 1 | 0
5183 | МУП 'РГРЭС' | ПС 6 кВ Печатная | ПС 6 кВ Печатная ф.6, ПС 6 кВ Печатная ф.9 | ТП-759 | 6 | КЛ-0,4 кВ КЛ92 от ТП-759 | 0.4 | 1 | 0 | 0 | 1 |  |  | 1 | 0
5184 | МУП 'РГРЭС' | ПС 6 кВ Печатная | ПС 6 кВ Печатная ф.6, ПС 6 кВ Печатная ф.9 | ТП-759 | 6 | КЛ-0,4 кВ КЛ93 от ТП-759 | 0.4 | 1 | 0 | 0 | 1 |  |  | 1 | 0
5185 | МУП 'РГРЭС' | ПС 6 кВ Печатная | ПС 6 кВ Печатная ф.6, ПС 6 кВ Печатная ф.9 | ТП-759 | 6 | КЛ-0,4 кВ КЛ94 от ТП-759 | 0.4 | 1 | 0 | 0 | 1 |  |  | 1 | 0
5186 | МУП 'РГРЭС' | ПС 6 кВ Печатная | ПС 6 кВ Печатная ф.6, ПС 6 кВ Печатная ф.9 | ТП-759 | 6 | КЛ-0,4 кВ КЛ95 от ТП-759 | 0.4 | 1 | 0 | 1 | 0 |  |  | 1 | 0
5187 | МУП 'РГРЭС' | ПС 6 кВ Печатная | ПС 6 кВ Печатная ф.6, ПС 6 кВ Печатная ф.9 | ТП-759 | 6 | КЛ-0,4 кВ КЛ96 от ТП-759 | 0.4 | 1 | 0 | 1 | 0 |  |  | 1 | 0
5188 | МУП 'РГРЭС' | ПС 6 кВ Печатная | ПС 6 кВ Печатная ф.6, ПС 6 кВ Печатная ф.9 | ТП-759 | 6 | КЛ-0,4 кВ КЛ97 от ТП-759 | 0.4 | 1 | 0 | 1 | 0 |  |  | 1 | 0
5189 | МУП 'РГРЭС' | ПС 6 кВ Печатная | ПС 6 кВ Печатная ф.6, ПС 6 кВ Печатная ф.9 | ТП-759 | 6 | КЛ-0,4 кВ КЛ98 от ТП-759 | 0.4 | 1 | 0 | 1 | 0 |  |  | 1 | 0
5190 | МУП 'РГРЭС' | ПС 6 кВ Печатная | ПС 6 кВ Печатная ф.6, ПС 6 кВ Печатная ф.9 | ТП-759 | 6 | КЛ-0,4 кВ КЛ99 от ТП-759 | 0.4 | 1 | 0 | 0 | 1 |  |  | 1 | 0
5191 | МУП 'РГРЭС' | ПС 6 кВ Печатная | ПС 6 кВ Печатная ф.6,ПС 6 кВ Печатная ф.15аб | ТП-3042 | 6 | КЛ-0,4 кВ КЛ1 от ТП-3042 | 0.4 | 1 | 0 | 0 | 1 |  |  | 0 | 1
5192 | МУП 'РГРЭС' | ПС 6 кВ Печатная | ПС 6 кВ Печатная ф.6,ПС 6 кВ Печатная ф.15аб | ТП-3042 | 6 | КЛ-0,4 кВ КЛ2 от ТП-3042 | 0.4 | 1 | 0 | 0 | 1 |  |  | 0 | 1
5193 | МУП 'РГРЭС' | ПС 6 кВ Печатная | ПС 6 кВ Печатная ф.6,ПС 6 кВ Печатная ф.15аб | ТП-3042 | 6 | КЛ-0,4 кВ КЛ3 от ТП-3042 | 0.4 | 2 | 0 | 2 | 0 |  |  | 1 | 1
5194 | МУП 'РГРЭС' | ПС 6 кВ Печатная | ПС 6 кВ Печатная ф.6,ПС 6 кВ Печатная ф.15аб | ТП-3042 | 6 | КЛ-0,4 кВ КЛ4 от ТП-3042 | 0.4 | 2 | 0 | 2 | 0 |  |  | 1 | 1
5195 | МУП 'РГРЭС' | ПС 6 кВ Печатная | ПС 6 кВ Печатная ф.6,ПС 6 кВ Печатная ф.15аб | ТП-3042 | 6 | КЛ-0,4 кВ КЛ5 от ТП-3042 | 0.4 | 2 | 0 | 2 | 0 |  |  | 1 | 1
5196 | МУП 'РГРЭС' | ПС 6 кВ Печатная | ПС 6 кВ Печатная ф.6,ПС 6 кВ Печатная ф.15аб | ТП-3042 | 6 | КЛ-0,4 кВ КЛ6 от ТП-3042 | 0.4 | 1 | 0 | 1 | 0 |  |  | 0 | 1
5197 | МУП 'РГРЭС' | ПС 6 кВ Печатная | ПС 6 кВ Печатная ф.8 | ТП-365 | 6 | КЛ-0,4 кВ КЛ1 от ТП-365 | 0.4 | 1 | 0 | 0 | 1 |  |  | 1 | 0
5198 | МУП 'РГРЭС' | ПС 6 кВ Печатная | ПС 6 кВ Печатная ф.8 | ТП-365 | 6 | КЛ-0,4 кВ КЛ2 от ТП-365 | 0.4 | 6 | 0 | 0 | 6 |  |  | 0 | 6
5199 | МУП 'РГРЭС' | ПС 6 кВ Печатная | ПС 6 кВ Печатная ф.8 | ТП-365 | 6 | КЛ-0,4 кВ КЛ3 от ТП-365 | 0.4 | 6 | 0 | 0 | 6 |  |  | 0 | 6
5200 | МУП 'РГРЭС' | ПС 6 кВ Печатная | ПС 6 кВ Печатная ф.8 | ТП-366 | 6 | КЛ-0,4 кВ КЛ1 от ТП-366 | 0.4 | 1 | 0 | 0 | 1 |  |  | 1 | 0
5201 | МУП 'РГРЭС' | ПС 6 кВ Печатная | ПС 6 кВ Печатная ф.8 | ТП-366 | 6 | КЛ-0,4 кВ КЛ2 от ТП-366 | 0.4 | 1 | 0 | 0 | 1 |  |  | 1 | 0
5202 | МУП 'РГРЭС' | ПС 6 кВ Печатная | ПС 6 кВ Печатная ф.8 | ТП-366 | 6 | КЛ-0,4 кВ КЛ3 от ТП-366 | 0.4 | 1 | 0 | 1 | 0 |  |  | 1 | 0
5203 | МУП 'РГРЭС' | ПС 6 кВ Печатная | ПС 6 кВ Печатная ф.8 | ТП-366 | 6 | КЛ-0,4 кВ КЛ4 от ТП-366 | 0.4 | 1 | 0 | 1 | 0 |  |  | 1 | 0
5204 | МУП 'РГРЭС' | ПС 6 кВ Печатная | ПС 6 кВ Печатная ф.8 | ТП-366 | 6 | КЛ-0,4 кВ КЛ5 от ТП-366 | 0.4 | 4 | 0 | 0 | 4 |  |  | 0 | 4
5205 | МУП 'РГРЭС' | ПС 6 кВ Печатная | ПС 6 кВ Печатная ф.8 | ТП-366 | 6 | КЛ-0,4 кВ КЛ6 от ТП-366 | 0.4 | 4 | 0 | 0 | 4 |  |  | 0 | 4
5206 | МУП 'РГРЭС' | ПС 6 кВ Печатная | ПС 6 кВ Печатная ф.8 | ТП-366 | 6 | КЛ-0,4 кВ КЛ7 от ТП-366 | 0.4 | 1 | 0 | 1 | 0 |  |  | 1 | 0
5207 | МУП 'РГРЭС' | ПС 6 кВ Печатная | ПС 6 кВ Печатная ф.8 | ТП-367 | 6 | ВЛ-0,4 кВ от ТП-367 | 0.4 | 5 | 0 | 0 | 5 |  |  | 0 | 5
5208 | МУП 'РГРЭС' | ПС 6 кВ Печатная | ПС 6 кВ Печатная ф.8 | ТП-367 | 6 | КЛ-0,4 кВ КЛ1 от ТП-367 | 0.4 | 8 | 0 | 0 | 8 |  |  | 0 | 8
5209 | МУП 'РГРЭС' | ПС 6 кВ Печатная | ПС 6 кВ Печатная ф.8 | ТП-367 | 6 | КЛ-0,4 кВ КЛ2 от ТП-367 | 0.4 | 8 | 0 | 0 | 8 |  |  | 0 | 8
5210 | МУП 'РГРЭС' | ПС 6 кВ Печатная | ПС 6 кВ Печатная ф.8 | ТП-368 | 6 | КЛ-0,4 кВ КЛ1 от ТП-368 | 0.4 | 1 | 0 | 0 | 1 |  |  | 1 | 0
5211 | МУП 'РГРЭС' | ПС 6 кВ Печатная | ПС 6 кВ Печатная ф.8 | ТП-368 | 6 | КЛ-0,4 кВ КЛ2 от ТП-368 | 0.4 | 8 | 0 | 0 | 8 |  |  | 0 | 8
5212 | МУП 'РГРЭС' | ПС 6 кВ Печатная | ПС 6 кВ Печатная ф.8 | ТП-368 | 6 | КЛ-0,4 кВ КЛ3 от ТП-368 | 0.4 | 1 | 0 | 0 | 1 |  |  | 0 | 1
5213 | МУП 'РГРЭС' | ПС 6 кВ Печатная | ПС 6 кВ Печатная ф.8 | ТП-368 | 6 | КЛ-0,4 кВ КЛ4 от ТП-368 | 0.4 | 1 | 0 | 1 | 0 |  |  | 0 | 1
5214 | МУП 'РГРЭС' | ПС 6 кВ Печатная | ПС 6 кВ Печатная ф.8 | ТП-368 | 6 | КЛ-0,4 кВ КЛ5 от ТП-368 | 0.4 | 1 | 0 | 1 | 0 |  |  | 0 | 1
5215 | МУП 'РГРЭС' | ПС 6 кВ Печатная | ПС 6 кВ Печатная ф.8 | ТП-368 | 6 | КЛ-0,4 кВ КЛ6 от ТП-368 | 0.4 | 1 | 0 | 1 | 0 |  |  | 0 | 1
5216 | МУП 'РГРЭС' | ПС 6 кВ Печатная | ПС 6 кВ Печатная ф.8 | ТП-368 | 6 | КЛ-0,4 кВ КЛ7 от ТП-368 | 0.4 | 1 | 0 | 0 | 1 |  |  | 0 | 1
5217 | МУП 'РГРЭС' | ПС 6 кВ Печатная | ПС 6 кВ Печатная ф.8 | ТП-368а | 6 | КЛ-0,4 кВ КЛ1 от ТП-368а | 0.4 | 1 | 0 | 0 | 1 |  |  | 0 | 1
5218 | МУП 'РГРЭС' | ПС 6 кВ Печатная | ПС 6 кВ Печатная ф.8 | ТП-368а | 6 | КЛ-0,4 кВ КЛ2 от ТП-368а | 0.4 | 1 | 0 | 0 | 1 |  |  | 0 | 1
5219 | МУП 'РГРЭС' | ПС 6 кВ Печатная | ПС 6 кВ Печатная ф.8 | ТП-368б | 6 | КЛ-0,4 кВ КЛ1 от ТП-368б | 0.4 | 1 | 0 | 0 | 1 |  |  | 0 | 1
5220 | МУП 'РГРЭС' | ПС 6 кВ Печатная | ПС 6 кВ Печатная ф.8 | ТП-368б | 6 | КЛ-0,4 кВ КЛ2 от ТП-368б | 0.4 | 1 | 0 | 0 | 1 |  |  | 0 | 1
5221 | МУП 'РГРЭС' | ПС 6 кВ Печатная | ПС 6 кВ Печатная ф.8 | ТП-708 | 6 | ВЛ-0,4 кВ от ТП-708 | 0.4 | 5 | 0 | 0 | 5 |  |  | 0 | 5
5222 | МУП 'РГРЭС' | ПС 6 кВ Печатная | ПС 6 кВ Печатная ф.8 | ТП-708 | 6 | КЛ-0,4 кВ КЛ1 от ТП-708 | 0.4 | 1 | 0 | 0 | 1 |  |  | 1 | 0
5223 | МУП 'РГРЭС' | ПС 6 кВ Печатная | ПС 6 кВ Печатная ф.8 | ТП-708 | 6 | КЛ-0,4 кВ КЛ2 от ТП-708 | 0.4 | 1 | 0 | 0 | 1 |  |  | 1 | 0
5224 | МУП 'РГРЭС' | ПС 6 кВ Печатная | ПС 6 кВ Печатная ф.8 | ТП-708 | 6 | КЛ-0,4 кВ КЛ3 от ТП-708 | 0.4 | 2 | 0 | 0 | 2 |  |  | 0 | 2
5225 | МУП 'РГРЭС' | ПС 6 кВ Печатная | ПС 6 кВ Печатная ф.8 | ТП-708 | 6 | КЛ-0,4 кВ КЛ4 от ТП-708 | 0.4 | 5 | 0 | 0 | 5 |  |  | 0 | 5
5226 | МУП 'РГРЭС' | ПС 6 кВ Печатная | ПС 6 кВ Печатная ф.8 | ТП-708 | 6 | КЛ-0,4 кВ КЛ5 от ТП-708 | 0.4 | 5 | 0 | 0 | 5 |  |  | 0 | 5
5227 | МУП 'РГРЭС' | ПС 6 кВ Печатная | ПС 6 кВ Печатная ф.9 | ТП-3001 | 6 | КЛ-0,4 кВ КЛ1 от ТП-3001 | 0.4 | 1 | 0 | 0 | 1 |  |  | 1 | 0
5228 | МУП 'РГРЭС' | ПС 6 кВ Печатная | ПС 6 кВ Печатная ф.9 | ТП-3034 | 6 | КЛ-0,4 кВ КЛ1 от ТП-3034 | 0.4 | 1 | 0 | 0 | 1 |  |  | 1 | 0
5229 | МУП 'РГРЭС' | ПС 6 кВ Печатная | ПС 6 кВ Печатная ф.9 | ТП-334 | 6 | КЛ-0,4 кВ КЛ1 от ТП-334 | 0.4 | 1 | 0 | 0 | 1 |  |  | 1 | 0
5230 | МУП 'РГРЭС' | ПС 6 кВ Печатная | ПС 6 кВ Печатная ф.9 | ТП-334 | 6 | КЛ-0,4 кВ КЛ2 от ТП-334 | 0.4 | 1 | 0 | 0 | 1 |  |  | 1 | 0
5231 | МУП 'РГРЭС' | ПС 6 кВ Печатная | ПС 6 кВ Печатная ф.9 | ТП-334 | 6 | КЛ-0,4 кВ КЛ3 от ТП-334 | 0.4 | 1 | 0 | 0 | 1 |  |  | 0 | 1
5232 | МУП 'РГРЭС' | ПС 6 кВ Печатная | ПС 6 кВ Печатная ф.9 | ТП-334 | 6 | КЛ-0,4 кВ КЛ4 от ТП-334 | 0.4 | 1 | 0 | 0 | 1 |  |  | 0 | 1
5233 | МУП 'РГРЭС' | ПС 6 кВ Печатная | ПС 6 кВ Печатная ф.9 | ТП-334 | 6 | КЛ-0,4 кВ КЛ5 от ТП-334 | 0.4 | 8 | 0 | 0 | 8 |  |  | 0 | 8
5234 | МУП 'РГРЭС' | ПС 6 кВ Печатная | ПС 6 кВ Печатная ф.9 | ТП-337 | 6 | ВЛ-0,4 кВ от ТП-337 | 0.4 | 8 | 0 | 0 | 8 |  |  | 0 | 8
5235 | МУП 'РГРЭС' | ПС 6 кВ Печатная | ПС 6 кВ Печатная ф.9 | ТП-337 | 6 | КЛ-0,4 кВ КЛ1 от ТП-337 | 0.4 | 1 | 0 | 0 | 1 |  |  | 1 | 0
5236 | МУП 'РГРЭС' | ПС 6 кВ Печатная | ПС 6 кВ Печатная ф.9 | ТП-337 | 6 | КЛ-0,4 кВ КЛ10 от ТП-337 | 0.4 | 6 | 0 | 0 | 6 |  |  | 0 | 6
5237 | МУП 'РГРЭС' | ПС 6 кВ Печатная | ПС 6 кВ Печатная ф.9 | ТП-337 | 6 | КЛ-0,4 кВ КЛ11 от ТП-337 | 0.4 | 6 | 0 | 0 | 6 |  |  | 0 | 6
5238 | МУП 'РГРЭС' | ПС 6 кВ Печатная | ПС 6 кВ Печатная ф.9 | ТП-337 | 6 | КЛ-0,4 кВ КЛ2 от ТП-337 | 0.4 | 1 | 0 | 0 | 1 |  |  | 1 | 0
5239 | МУП 'РГРЭС' | ПС 6 кВ Печатная | ПС 6 кВ Печатная ф.9 | ТП-337 | 6 | КЛ-0,4 кВ КЛ3 от ТП-337 | 0.4 | 1 | 0 | 0 | 1 |  |  | 1 | 0
5240 | МУП 'РГРЭС' | ПС 6 кВ Печатная | ПС 6 кВ Печатная ф.9 | ТП-337 | 6 | КЛ-0,4 кВ КЛ4 от ТП-337 | 0.4 | 1 | 0 | 0 | 1 |  |  | 1 | 0
5241 | МУП 'РГРЭС' | ПС 6 кВ Печатная | ПС 6 кВ Печатная ф.9 | ТП-337 | 6 | КЛ-0,4 кВ КЛ5 от ТП-337 | 0.4 | 1 | 0 | 0 | 1 |  |  | 1 | 0
5242 | МУП 'РГРЭС' | ПС 6 кВ Печатная | ПС 6 кВ Печатная ф.9 | ТП-337 | 6 | КЛ-0,4 кВ КЛ6 от ТП-337 | 0.4 | 1 | 0 | 0 | 1 |  |  | 1 | 0
5243 | МУП 'РГРЭС' | ПС 6 кВ Печатная | ПС 6 кВ Печатная ф.9 | ТП-337 | 6 | КЛ-0,4 кВ КЛ7 от ТП-337 | 0.4 | 1 | 0 | 0 | 1 |  |  | 1 | 0
5244 | МУП 'РГРЭС' | ПС 6 кВ Печатная | ПС 6 кВ Печатная ф.9 | ТП-337 | 6 | КЛ-0,4 кВ КЛ8 от ТП-337 | 0.4 | 1 | 0 | 0 | 1 |  |  | 1 | 0
5245 | МУП 'РГРЭС' | ПС 6 кВ Печатная | ПС 6 кВ Печатная ф.9 | ТП-337 | 6 | КЛ-0,4 кВ КЛ9 от ТП-337 | 0.4 | 1 | 0 | 0 | 1 |  |  | 1 | 0
5246 | МУП 'РГРЭС' | ПС 6 кВ Печатная | ПС 6 кВ Печатная ф.9 | ТП-340 | 6 | ВЛ-0,4 кВ от ТП-340 | 0.4 | 4 | 0 | 0 | 4 |  |  | 0 | 4
5247 | МУП 'РГРЭС' | ПС 6 кВ Печатная | ПС 6 кВ Печатная ф.9 | ТП-340 | 6 | КЛ-0,4 кВ КЛ1 от ТП-340 | 0.4 | 1 | 0 | 0 | 1 |  |  | 1 | 0
5248 | МУП 'РГРЭС' | ПС 6 кВ Печатная | ПС 6 кВ Печатная ф.9 | ТП-340 | 6 | КЛ-0,4 кВ КЛ2 от ТП-340 | 0.4 | 1 | 0 | 0 | 1 |  |  | 1 | 0
5249 | МУП 'РГРЭС' | ПС 6 кВ Печатная | ПС 6 кВ Печатная ф.9 | ТП-340 | 6 | КЛ-0,4 кВ КЛ3 от ТП-340 | 0.4 | 6 | 0 | 0 | 6 |  |  | 0 | 6
5250 | МУП 'РГРЭС' | ПС 6 кВ Печатная | ПС 6 кВ Печатная ф.9 | ТП-340 | 6 | КЛ-0,4 кВ КЛ4 от ТП-340 | 0.4 | 6 | 0 | 0 | 6 |  |  | 0 | 6
5251 | МУП 'РГРЭС' | ПС 6 кВ Печатная | ПС 6 кВ Печатная ф.9 | ТП-340 | 6 | КЛ-0,4 кВ КЛ5 от ТП-340 | 0.4 | 1 | 0 | 1 | 0 |  |  | 1 | 0
5252 | МУП 'РГРЭС' | ПС 6 кВ Печатная | ПС 6 кВ Печатная ф.9 | ТП-340 | 6 | КЛ-0,4 кВ КЛ6 от ТП-340 | 0.4 | 1 | 0 | 1 | 0 |  |  | 1 | 0
5253 | МУП 'РГРЭС' | ПС 6 кВ Печатная | ПС 6 кВ Печатная ф.9 | ТП-344 | 6 | КЛ-0,4 кВ КЛ1 от ТП-344 | 0.4 | 1 | 0 | 1 | 0 |  |  | 0 | 1
5254 | МУП 'РГРЭС' | ПС 6 кВ Печатная | ПС 6 кВ Печатная ф.9 | ТП-344 | 6 | КЛ-0,4 кВ КЛ2 от ТП-344 | 0.4 | 8 | 0 | 0 | 8 |  |  | 0 | 8
5255 | МУП 'РГРЭС' | ПС 6 кВ Печатная | ПС 6 кВ Печатная ф.9 | ТП-344 | 6 | КЛ-0,4 кВ КЛ3 от ТП-344 | 0.4 | 9 | 0 | 0 | 9 |  |  | 0 | 9
5256 | МУП 'РГРЭС' | ПС 6 кВ Печатная | ПС 6 кВ Печатная ф.9 | ТП-344 | 6 | КЛ-0,4 кВ КЛ4 от ТП-344 | 0.4 | 1 | 0 | 1 | 0 |  |  | 0 | 1
5257 | МУП 'РГРЭС' | ПС 6 кВ Печатная | ПС 6 кВ Печатная ф.9 | ТП-345 | 6 | ВЛ-0,4 кВ от ТП-345 | 0.4 | 6 | 0 | 0 | 6 |  |  | 0 | 6
5258 | МУП 'РГРЭС' | ПС 6 кВ Печатная | ПС 6 кВ Печатная ф.9 | ТП-345 | 6 | КЛ-0,4 кВ КЛ1 от ТП-345 | 0.4 | 1 | 0 | 0 | 1 |  |  | 1 | 0
5259 | МУП 'РГРЭС' | ПС 6 кВ Печатная | ПС 6 кВ Печатная ф.9 | ТП-345 | 6 | КЛ-0,4 кВ КЛ2 от ТП-345 | 0.4 | 1 | 0 | 1 | 0 |  |  | 0 | 1
5260 | МУП 'РГРЭС' | ПС 6 кВ Печатная | ПС 6 кВ Печатная ф.9 | ТП-345 | 6 | КЛ-0,4 кВ КЛ3 от ТП-345 | 0.4 | 2 | 0 | 0 | 2 |  |  | 0 | 2
5261 | МУП 'РГРЭС' | ПС 6 кВ Печатная | ПС 6 кВ Печатная ф.9 | ТП-345 | 6 | КЛ-0,4 кВ КЛ4 от ТП-345 | 0.4 | 1 | 0 | 1 | 0 |  |  | 0 | 1
5262 | МУП 'РГРЭС' | ПС 6 кВ Печатная | ПС 6 кВ Печатная ф.9 | ТП-345 | 6 | КЛ-0,4 кВ КЛ5 от ТП-345 | 0.4 | 2 | 0 | 0 | 2 |  |  | 0 | 2
5263 | МУП 'РГРЭС' | ПС 6 кВ Печатная | ПС 6 кВ Печатная ф.9 | ТП-346 | 6 | ВЛ-0,4 кВ от ТП-346 | 0.4 | 35 | 0 | 0 | 35 |  |  | 0 | 35
5264 | МУП 'РГРЭС' | ПС 6 кВ Печатная | ПС 6 кВ Печатная ф.9 | ТП-346 | 6 | КЛ-0,4 кВ КЛ1 от ТП-346 | 0.4 | 1 | 0 | 1 | 0 |  |  | 1 | 0
5265 | МУП 'РГРЭС' | ПС 6 кВ Печатная | ПС 6 кВ Печатная ф.9 | ТП-346 | 6 | КЛ-0,4 кВ КЛ10 от ТП-346 | 0.4 | 1 | 0 | 1 | 0 |  |  | 0 | 1
5266 | МУП 'РГРЭС' | ПС 6 кВ Печатная | ПС 6 кВ Печатная ф.9 | ТП-346 | 6 | КЛ-0,4 кВ КЛ11 от ТП-346 | 0.4 | 1 | 0 | 1 | 0 |  |  | 0 | 1
5267 | МУП 'РГРЭС' | ПС 6 кВ Печатная | ПС 6 кВ Печатная ф.9 | ТП-346 | 6 | КЛ-0,4 кВ КЛ12 от ТП-346 | 0.4 | 8 | 0 | 0 | 8 |  |  | 0 | 8
5268 | МУП 'РГРЭС' | ПС 6 кВ Печатная | ПС 6 кВ Печатная ф.9 | ТП-346 | 6 | КЛ-0,4 кВ КЛ13 от ТП-346 | 0.4 | 1 | 0 | 0 | 1 |  |  | 0 | 1
5269 | МУП 'РГРЭС' | ПС 6 кВ Печатная | ПС 6 кВ Печатная ф.9 | ТП-346 | 6 | КЛ-0,4 кВ КЛ2 от ТП-346 | 0.4 | 1 | 0 | 1 | 0 |  |  | 1 | 0
5270 | МУП 'РГРЭС' | ПС 6 кВ Печатная | ПС 6 кВ Печатная ф.9 | ТП-346 | 6 | КЛ-0,4 кВ КЛ3 от ТП-346 | 0.4 | 1 | 0 | 1 | 0 |  |  | 1 | 0
5271 | МУП 'РГРЭС' | ПС 6 кВ Печатная | ПС 6 кВ Печатная ф.9 | ТП-346 | 6 | КЛ-0,4 кВ КЛ4 от ТП-346 | 0.4 | 1 | 0 | 1 | 0 |  |  | 1 | 0
5272 | МУП 'РГРЭС' | ПС 6 кВ Печатная | ПС 6 кВ Печатная ф.9 | ТП-346 | 6 | КЛ-0,4 кВ КЛ5 от ТП-346 | 0.4 | 1 | 0 | 1 | 0 |  |  | 1 | 0
5273 | МУП 'РГРЭС' | ПС 6 кВ Печатная | ПС 6 кВ Печатная ф.9 | ТП-346 | 6 | КЛ-0,4 кВ КЛ6 от ТП-346 | 0.4 | 1 | 0 | 1 | 0 |  |  | 1 | 0
5274 | МУП 'РГРЭС' | ПС 6 кВ Печатная | ПС 6 кВ Печатная ф.9 | ТП-346 | 6 | КЛ-0,4 кВ КЛ7 от ТП-346 | 0.4 | 1 | 0 | 1 | 0 |  |  | 1 | 0
5275 | МУП 'РГРЭС' | ПС 6 кВ Печатная | ПС 6 кВ Печатная ф.9 | ТП-346 | 6 | КЛ-0,4 кВ КЛ8 от ТП-346 | 0.4 | 1 | 0 | 1 | 0 |  |  | 1 | 0
5276 | МУП 'РГРЭС' | ПС 6 кВ Печатная | ПС 6 кВ Печатная ф.9 | ТП-346 | 6 | КЛ-0,4 кВ КЛ9 от ТП-346 | 0.4 | 1 | 0 | 0 | 1 |  |  | 0 | 1
5277 | МУП 'РГРЭС' | ПС 6 кВ Печатная | ПС 6 кВ Печатная ф.9 | ТП-347 | 6 | ВЛ-0,4 кВ от ТП-347 | 0.4 | 43 | 0 | 0 | 43 |  |  | 0 | 43
5278 | МУП 'РГРЭС' | ПС 6 кВ Печатная | ПС 6 кВ Печатная ф.9 | ТП-347 | 6 | КЛ-0,4 кВ КЛ1 от ТП-347 | 0.4 | 1 | 0 | 0 | 1 |  |  | 1 | 0
5279 | МУП 'РГРЭС' | ПС 6 кВ Печатная | ПС 6 кВ Печатная ф.9 | ТП-347 | 6 | КЛ-0,4 кВ КЛ2 от ТП-347 | 0.4 | 1 | 0 | 0 | 1 |  |  | 1 | 0
5280 | МУП 'РГРЭС' | ПС 6 кВ Печатная | ПС 6 кВ Печатная ф.9 | ТП-347 | 6 | КЛ-0,4 кВ КЛ3 от ТП-347 | 0.4 | 1 | 0 | 0 | 1 |  |  | 1 | 0
5281 | МУП 'РГРЭС' | ПС 6 кВ Печатная | ПС 6 кВ Печатная ф.9 | ТП-347 | 6 | КЛ-0,4 кВ КЛ4 от ТП-347 | 0.4 | 1 | 0 | 0 | 1 |  |  | 1 | 0
5282 | МУП 'РГРЭС' | ПС 6 кВ Печатная | ПС 6 кВ Печатная ф.9 | ТП-347 | 6 | КЛ-0,4 кВ КЛ5 от ТП-347 | 0.4 | 1 | 0 | 0 | 1 |  |  | 1 | 0
5283 | МУП 'РГРЭС' | ПС 6 кВ Печатная | ПС 6 кВ Печатная ф.9 | ТП-347 | 6 | КЛ-0,4 кВ КЛ6 от ТП-347 | 0.4 | 1 | 0 | 0 | 1 |  |  | 1 | 0
5284 | МУП 'РГРЭС' | ПС 6 кВ Печатная | ПС 6 кВ Печатная ф.9 | ТП-347 | 6 | КЛ-0,4 кВ КЛ7 от ТП-347 | 0.4 | 8 | 0 | 0 | 8 |  |  | 0 | 8
5285 | МУП 'РГРЭС' | ПС 6 кВ Печатная | ПС 6 кВ Печатная ф.9 | ТП-347 | 6 | КЛ-0,4 кВ КЛ8 от ТП-347 | 0.4 | 8 | 0 | 0 | 8 |  |  | 0 | 8
5286 | МУП 'РГРЭС' | ПС 6 кВ Печатная | ПС 6 кВ Печатная ф.9 | ТП-355 | 6 | ВЛ-0,4 кВ от ТП-355 | 0.4 | 6 | 0 | 0 | 6 |  |  | 0 | 6
5287 | МУП 'РГРЭС' | ПС 6 кВ Печатная | ПС 6 кВ Печатная ф.9 | ТП-355 | 6 | КЛ-0,4 кВ КЛ1 от ТП-355 | 0.4 | 1 | 0 | 0 | 1 |  |  | 1 | 0
5288 | МУП 'РГРЭС' | ПС 6 кВ Печатная | ПС 6 кВ Печатная ф.9 | ТП-355 | 6 | КЛ-0,4 кВ КЛ2 от ТП-355 | 0.4 | 1 | 0 | 0 | 1 |  |  | 1 | 0
5289 | МУП 'РГРЭС' | ПС 6 кВ Печатная | ПС 6 кВ Печатная ф.9 | ТП-355 | 6 | КЛ-0,4 кВ КЛ3 от ТП-355 | 0.4 | 1 | 0 | 0 | 1 |  |  | 1 | 0
5290 | МУП 'РГРЭС' | ПС 6 кВ Печатная | ПС 6 кВ Печатная ф.9 | ТП-355 | 6 | КЛ-0,4 кВ КЛ4 от ТП-355 | 0.4 | 1 | 0 | 0 | 1 |  |  | 1 | 0
5291 | МУП 'РГРЭС' | ПС 6 кВ Печатная | ПС 6 кВ Печатная ф.9 | ТП-355 | 6 | КЛ-0,4 кВ КЛ5 от ТП-355 | 0.4 | 3 | 0 | 3 | 0 |  |  | 0 | 3
5292 | МУП 'РГРЭС' | ПС 6 кВ Печатная | ПС 6 кВ Печатная ф.9 | ТП-355 | 6 | КЛ-0,4 кВ КЛ6 от ТП-355 | 0.4 | 3 | 0 | 3 | 0 |  |  | 0 | 3
5293 | МУП 'РГРЭС' | ПС 6 кВ Печатная | ПС 6 кВ Печатная ф.9 | ТП-355 | 6 | КЛ-0,4 кВ КЛ7 от ТП-355 | 0.4 | 8 | 0 | 0 | 8 |  |  | 0 | 8
5294 | МУП 'РГРЭС' | ПС 6 кВ Печатная | ПС 6 кВ Печатная ф.9 | ТП-355 | 6 | КЛ-0,4 кВ КЛ8 от ТП-355 | 0.4 | 8 | 0 | 0 | 8 |  |  | 0 | 8
5295 | МУП 'РГРЭС' | ПС 6 кВ Печатная | ПС 6 кВ Печатная ф.9 | ТП-357 | 6 | ВЛ-0,4 кВ от ТП-357 | 0.4 | 8 | 0 | 0 | 8 |  |  | 0 | 8
5296 | МУП 'РГРЭС' | ПС 6 кВ Печатная | ПС 6 кВ Печатная ф.9 | ТП-357 | 6 | КЛ-0,4 кВ КЛ1 от ТП-357 | 0.4 | 1 | 0 | 1 | 0 |  |  | 1 | 0
5297 | МУП 'РГРЭС' | ПС 6 кВ Печатная | ПС 6 кВ Печатная ф.9 | ТП-357 | 6 | КЛ-0,4 кВ КЛ10 от ТП-357 | 0.4 | 1 | 0 | 1 | 0 |  |  | 1 | 0
5298 | МУП 'РГРЭС' | ПС 6 кВ Печатная | ПС 6 кВ Печатная ф.9 | ТП-357 | 6 | КЛ-0,4 кВ КЛ11 от ТП-357 | 0.4 | 1 | 0 | 1 | 0 |  |  | 1 | 0
5299 | МУП 'РГРЭС' | ПС 6 кВ Печатная | ПС 6 кВ Печатная ф.9 | ТП-357 | 6 | КЛ-0,4 кВ КЛ12 от ТП-357 | 0.4 | 1 | 0 | 1 | 0 |  |  | 1 | 0
5300 | МУП 'РГРЭС' | ПС 6 кВ Печатная | ПС 6 кВ Печатная ф.9 | ТП-357 | 6 | КЛ-0,4 кВ КЛ13 от ТП-357 | 0.4 | 1 | 0 | 0 | 1 |  |  | 1 | 0
5301 | МУП 'РГРЭС' | ПС 6 кВ Печатная | ПС 6 кВ Печатная ф.9 | ТП-357 | 6 | КЛ-0,4 кВ КЛ14 от ТП-357 | 0.4 | 1 | 0 | 0 | 1 |  |  | 1 | 0
5302 | МУП 'РГРЭС' | ПС 6 кВ Печатная | ПС 6 кВ Печатная ф.9 | ТП-357 | 6 | КЛ-0,4 кВ КЛ15 от ТП-357 | 0.4 | 1 | 0 | 1 | 0 |  |  | 1 | 0
5303 | МУП 'РГРЭС' | ПС 6 кВ Печатная | ПС 6 кВ Печатная ф.9 | ТП-357 | 6 | КЛ-0,4 кВ КЛ16 от ТП-357 | 0.4 | 1 | 0 | 1 | 0 |  |  | 1 | 0
5304 | МУП 'РГРЭС' | ПС 6 кВ Печатная | ПС 6 кВ Печатная ф.9 | ТП-357 | 6 | КЛ-0,4 кВ КЛ17 от ТП-357 | 0.4 | 1 | 0 | 1 | 0 |  |  | 1 | 0
5305 | МУП 'РГРЭС' | ПС 6 кВ Печатная | ПС 6 кВ Печатная ф.9 | ТП-357 | 6 | КЛ-0,4 кВ КЛ18 от ТП-357 | 0.4 | 1 | 0 | 1 | 0 |  |  | 1 | 0
5306 | МУП 'РГРЭС' | ПС 6 кВ Печатная | ПС 6 кВ Печатная ф.9 | ТП-357 | 6 | КЛ-0,4 кВ КЛ19 от ТП-357 | 0.4 | 1 | 0 | 1 | 0 |  |  | 1 | 0
5307 | МУП 'РГРЭС' | ПС 6 кВ Печатная | ПС 6 кВ Печатная ф.9 | ТП-357 | 6 | КЛ-0,4 кВ КЛ2 от ТП-357 | 0.4 | 1 | 0 | 0 | 1 |  |  | 1 | 0
5308 | МУП 'РГРЭС' | ПС 6 кВ Печатная | ПС 6 кВ Печатная ф.9 | ТП-357 | 6 | КЛ-0,4 кВ КЛ20 от ТП-357 | 0.4 | 1 | 0 | 1 | 0 |  |  | 1 | 0
5309 | МУП 'РГРЭС' | ПС 6 кВ Печатная | ПС 6 кВ Печатная ф.9 | ТП-357 | 6 | КЛ-0,4 кВ КЛ21 от ТП-357 | 0.4 | 1 | 0 | 1 | 0 |  |  | 0 | 1
5310 | МУП 'РГРЭС' | ПС 6 кВ Печатная | ПС 6 кВ Печатная ф.9 | ТП-357 | 6 | КЛ-0,4 кВ КЛ22 от ТП-357 | 0.4 | 1 | 0 | 1 | 0 |  |  | 0 | 1
5311 | МУП 'РГРЭС' | ПС 6 кВ Печатная | ПС 6 кВ Печатная ф.9 | ТП-357 | 6 | КЛ-0,4 кВ КЛ23 от ТП-357 | 0.4 | 1 | 0 | 1 | 0 |  |  | 0 | 1
5312 | МУП 'РГРЭС' | ПС 6 кВ Печатная | ПС 6 кВ Печатная ф.9 | ТП-357 | 6 | КЛ-0,4 кВ КЛ24 от ТП-357 | 0.4 | 1 | 0 | 1 | 0 |  |  | 1 | 0
5313 | МУП 'РГРЭС' | ПС 6 кВ Печатная | ПС 6 кВ Печатная ф.9 | ТП-357 | 6 | КЛ-0,4 кВ КЛ25 от ТП-357 | 0.4 | 1 | 0 | 1 | 0 |  |  | 0 | 1
5314 | МУП 'РГРЭС' | ПС 6 кВ Печатная | ПС 6 кВ Печатная ф.9 | ТП-357 | 6 | КЛ-0,4 кВ КЛ26 от ТП-357 | 0.4 | 15 | 0 | 0 | 15 |  |  | 0 | 15
5315 | МУП 'РГРЭС' | ПС 6 кВ Печатная | ПС 6 кВ Печатная ф.9 | ТП-357 | 6 | КЛ-0,4 кВ КЛ27 от ТП-357 | 0.4 | 15 | 0 | 0 | 15 |  |  | 0 | 15
5316 | МУП 'РГРЭС' | ПС 6 кВ Печатная | ПС 6 кВ Печатная ф.9 | ТП-357 | 6 | КЛ-0,4 кВ КЛ28 от ТП-357 | 0.4 | 1 | 0 | 1 | 0 |  |  | 0 | 1
5317 | МУП 'РГРЭС' | ПС 6 кВ Печатная | ПС 6 кВ Печатная ф.9 | ТП-357 | 6 | КЛ-0,4 кВ КЛ29 от ТП-357 | 0.4 | 1 | 0 | 1 | 0 |  |  | 1 | 0
5318 | МУП 'РГРЭС' | ПС 6 кВ Печатная | ПС 6 кВ Печатная ф.9 | ТП-357 | 6 | КЛ-0,4 кВ КЛ3 от ТП-357 | 0.4 | 1 | 0 | 0 | 1 |  |  | 1 | 0
5319 | МУП 'РГРЭС' | ПС 6 кВ Печатная | ПС 6 кВ Печатная ф.9 | ТП-357 | 6 | КЛ-0,4 кВ КЛ4 от ТП-357 | 0.4 | 1 | 0 | 0 | 1 |  |  | 1 | 0
5320 | МУП 'РГРЭС' | ПС 6 кВ Печатная | ПС 6 кВ Печатная ф.9 | ТП-357 | 6 | КЛ-0,4 кВ КЛ5 от ТП-357 | 0.4 | 1 | 0 | 0 | 1 |  |  | 1 | 0
5321 | МУП 'РГРЭС' | ПС 6 кВ Печатная | ПС 6 кВ Печатная ф.9 | ТП-357 | 6 | КЛ-0,4 кВ КЛ6 от ТП-357 | 0.4 | 1 | 0 | 1 | 0 |  |  | 1 | 0
5322 | МУП 'РГРЭС' | ПС 6 кВ Печатная | ПС 6 кВ Печатная ф.9 | ТП-357 | 6 | КЛ-0,4 кВ КЛ7 от ТП-357 | 0.4 | 1 | 0 | 1 | 0 |  |  | 1 | 0
5323 | МУП 'РГРЭС' | ПС 6 кВ Печатная | ПС 6 кВ Печатная ф.9 | ТП-357 | 6 | КЛ-0,4 кВ КЛ8 от ТП-357 | 0.4 | 1 | 0 | 1 | 0 |  |  | 1 | 0
5324 | МУП 'РГРЭС' | ПС 6 кВ Печатная | ПС 6 кВ Печатная ф.9 | ТП-357 | 6 | КЛ-0,4 кВ КЛ9 от ТП-357 | 0.4 | 1 | 0 | 1 | 0 |  |  | 1 | 0
5325 | МУП 'РГРЭС' | ПС 6 кВ Печатная | ПС 6 кВ Печатная ф.9 | ТП-744 | 6 | КЛ-0,4 кВ КЛ1 от ТП-744 | 0.4 | 3 | 0 | 0 | 3 |  |  | 1 | 2
5326 | МУП 'РГРЭС' | ПС 6 кВ Печатная | ПС 6 кВ Печатная ф.9 | ТП-744 | 6 | КЛ-0,4 кВ КЛ2 от ТП-744 | 0.4 | 3 | 0 | 0 | 3 |  |  | 1 | 2
5327 | МУП 'РГРЭС' | ПС 6 кВ Печатная | ПС 6 кВ Печатная ф.9 | ТП-744 | 6 | КЛ-0,4 кВ КЛ3 от ТП-744 | 0.4 | 3 | 0 | 0 | 3 |  |  | 1 | 2
5328 | МУП 'РГРЭС' | ПС 6 кВ Печатная | ПС 6 кВ Печатная ф.9 | ТП-744 | 6 | КЛ-0,4 кВ КЛ4 от ТП-744 | 0.4 | 3 | 0 | 0 | 3 |  |  | 1 | 2
5329 | МУП 'РГРЭС' | ПС 6 кВ Печатная | ПС 6 кВ Печатная ф.9, ПС 6 кВ Печатная ф.15аб | ТП-384 | 6 | КЛ-0,4 кВ КЛ1 от ТП-384 | 0.4 | 1 | 0 | 0 | 1 |  |  | 1 | 0
5330 | МУП 'РГРЭС' | ПС 6 кВ Печатная | ПС 6 кВ Печатная ф.9, ПС 6 кВ Печатная ф.15аб | ТП-384 | 6 | КЛ-0,4 кВ КЛ2 от ТП-384 | 0.4 | 1 | 0 | 0 | 1 |  |  | 0 | 1
5331 | МУП 'РГРЭС' | ПС 6 кВ Печатная | ПС 6 кВ Печатная ф.9, ПС 6 кВ Печатная ф.15аб | ТП-384 | 6 | КЛ-0,4 кВ КЛ3 от ТП-384 | 0.4 | 1 | 0 | 1 | 0 |  |  | 1 | 0
5332 | МУП 'РГРЭС' | ПС 6 кВ Печатная | ПС 6 кВ Печатная ф.9, ПС 6 кВ Печатная ф.15аб | ТП-384 | 6 | КЛ-0,4 кВ КЛ4 от ТП-384 | 0.4 | 1 | 0 | 1 | 0 |  |  | 1 | 0
5333 | МУП 'РГРЭС' | ПС 6 кВ Печатная | ПС 6 кВ Печатная ф.9, ПС 6 кВ Печатная ф.15аб | ТП-384 | 6 | КЛ-0,4 кВ КЛ5 от ТП-384 | 0.4 | 1 | 0 | 0 | 1 |  |  | 1 | 0
5334 | МУП 'РГРЭС' | ПС 6 кВ Печатная | ПС 6 кВ Печатная ф.9, ПС 6 кВ Печатная ф.15аб | ТП-384 | 6 | КЛ-0,4 кВ КЛ6 от ТП-384 | 0.4 | 1 | 0 | 0 | 1 |  |  | 0 | 1
5335 | МУП 'РГРЭС' | ПС 6 кВ Печатная | ПС 6 кВ Печатная ф.9, ПС 6 кВ Печатная ф.15аб | ТП-384 | 6 | КЛ-0,4 кВ КЛ7 от ТП-384 | 0.4 | 10 | 0 | 0 | 10 |  |  | 0 | 10
5336 | МУП 'РГРЭС' | ПС 6 кВ Печатная | ПС 6 кВ Печатная ф.9, ПС 6 кВ Печатная ф.16а | ТП-3004 | 6 | КЛ-0,4 кВ КЛ1 от ТП-3004 | 0.4 | 1 | 0 | 1 | 0 |  |  | 1 | 0
5337 | МУП 'РГРЭС' | ПС 6 кВ Печатная | ПС 6 кВ Печатная ф.9, ПС 6 кВ Печатная ф.16а | ТП-3004 | 6 | КЛ-0,4 кВ КЛ2 от ТП-3004 | 0.4 | 1 | 0 | 0 | 1 |  |  | 1 | 0
5338 | МУП 'РГРЭС' | ПС 6 кВ Печатная | ПС 6 кВ Печатная ф.9, ПС 6 кВ Печатная ф.16а | ТП-3004 | 6 | КЛ-0,4 кВ КЛ3 от ТП-3004 | 0.4 | 1 | 0 | 1 | 0 |  |  | 1 | 0
5339 | МУП 'РГРЭС' | ПС 6 кВ Печатная | ПС 6 кВ Печатная ф.9, ПС 6 кВ Печатная ф.16а | ТП-3004 | 6 | КЛ-0,4 кВ КЛ4 от ТП-3004 | 0.4 | 1 | 0 | 1 | 0 |  |  | 1 | 0
5340 | МУП 'РГРЭС' | ПС 6 кВ Печатная | ПС 6 кВ Печатная ф.9, ПС 6 кВ Печатная ф.16а | ТП-352 | 6 | КЛ-0,4 кВ КЛ1 от ТП-352 | 0.4 | 1 | 0 | 1 | 0 |  |  | 1 | 0
5341 | МУП 'РГРЭС' | ПС 6 кВ Печатная | ПС 6 кВ Печатная ф.9, ПС 6 кВ Печатная ф.16а | ТП-352 | 6 | КЛ-0,4 кВ КЛ2 от ТП-352 | 0.4 | 1 | 0 | 1 | 0 |  |  | 1 | 0
5342 | МУП 'РГРЭС' | ПС 6 кВ Печатная | ПС 6 кВ Печатная ф.9, ПС 6 кВ Печатная ф.16а | ТП-352 | 6 | КЛ-0,4 кВ КЛ3 от ТП-352 | 0.4 | 1 | 0 | 0 | 1 |  |  | 0 | 1
5343 | МУП 'РГРЭС' | ПС 6 кВ Печатная | ПС 6 кВ Печатная ф.9, ПС 6 кВ Печатная ф.16а | ТП-352 | 6 | КЛ-0,4 кВ КЛ4 от ТП-352 | 0.4 | 8 | 0 | 0 | 8 |  |  | 0 | 8
5344 | МУП 'РГРЭС' | ПС 6 кВ Печатная | ПС 6 кВ Печатная ф.9, ПС 6 кВ Печатная ф.16а | ТП-352 | 6 | КЛ-0,4 кВ КЛ5 от ТП-352 | 0.4 | 1 | 0 | 0 | 1 |  |  | 0 | 1
5345 | МУП 'РГРЭС' | ПС 6 кВ Печатная | ПС 6 кВ Печатная ф.9, ПС 6 кВ Печатная ф.16б | ТП-332 | 6 | КЛ-0,4 кВ КЛ1 от ТП-332 | 0.4 | 1 | 0 | 1 | 0 |  |  | 1 | 0
5346 | МУП 'РГРЭС' | ПС 6 кВ Печатная | ПС 6 кВ Печатная ф.9, ПС 6 кВ Печатная ф.16б | ТП-332 | 6 | КЛ-0,4 кВ КЛ10 от ТП-332 | 0.4 | 1 | 0 | 1 | 0 |  |  | 0 | 1
5347 | МУП 'РГРЭС' | ПС 6 кВ Печатная | ПС 6 кВ Печатная ф.9, ПС 6 кВ Печатная ф.16б | ТП-332 | 6 | КЛ-0,4 кВ КЛ2 от ТП-332 | 0.4 | 1 | 0 | 1 | 0 |  |  | 1 | 0
5348 | МУП 'РГРЭС' | ПС 6 кВ Печатная | ПС 6 кВ Печатная ф.9, ПС 6 кВ Печатная ф.16б | ТП-332 | 6 | КЛ-0,4 кВ КЛ3 от ТП-332 | 0.4 | 1 | 0 | 0 | 1 |  |  | 1 | 0
5349 | МУП 'РГРЭС' | ПС 6 кВ Печатная | ПС 6 кВ Печатная ф.9, ПС 6 кВ Печатная ф.16б | ТП-332 | 6 | КЛ-0,4 кВ КЛ4 от ТП-332 | 0.4 | 1 | 0 | 1 | 0 |  |  | 1 | 0
5350 | МУП 'РГРЭС' | ПС 6 кВ Печатная | ПС 6 кВ Печатная ф.9, ПС 6 кВ Печатная ф.16б | ТП-332 | 6 | КЛ-0,4 кВ КЛ5 от ТП-332 | 0.4 | 1 | 0 | 1 | 0 |  |  | 0 | 1
5351 | МУП 'РГРЭС' | ПС 6 кВ Печатная | ПС 6 кВ Печатная ф.9, ПС 6 кВ Печатная ф.16б | ТП-332 | 6 | КЛ-0,4 кВ КЛ6 от ТП-332 | 0.4 | 1 | 0 | 1 | 0 |  |  | 1 | 0
5352 | МУП 'РГРЭС' | ПС 6 кВ Печатная | ПС 6 кВ Печатная ф.9, ПС 6 кВ Печатная ф.16б | ТП-332 | 6 | КЛ-0,4 кВ КЛ7 от ТП-332 | 0.4 | 5 | 0 | 0 | 5 |  |  | 0 | 5
5353 | МУП 'РГРЭС' | ПС 6 кВ Печатная | ПС 6 кВ Печатная ф.9, ПС 6 кВ Печатная ф.16б | ТП-332 | 6 | КЛ-0,4 кВ КЛ8 от ТП-332 | 0.4 | 5 | 0 | 0 | 5 |  |  | 0 | 5
5354 | МУП 'РГРЭС' | ПС 6 кВ Печатная | ПС 6 кВ Печатная ф.9, ПС 6 кВ Печатная ф.16б | ТП-332 | 6 | КЛ-0,4 кВ КЛ9 от ТП-332 | 0.4 | 1 | 0 | 1 | 0 |  |  | 1 | 0
5355 | МУП 'РГРЭС' | ПС 6 кВ Печатная, ПС 6 кВ Дягилево | ПС 6 кВ Печатная ф.6, ПС 6 кВ Дягилево ф.17 | ТП-758 | 6 | КЛ-0,4 кВ КЛ1 от ТП-758 | 0.4 | 1 | 0 | 1 | 0 |  |  | 1 | 0
5356 | МУП 'РГРЭС' | ПС 6 кВ Печатная, ПС 6 кВ Дягилево | ПС 6 кВ Печатная ф.6, ПС 6 кВ Дягилево ф.17 | ТП-758 | 6 | КЛ-0,4 кВ КЛ10 от ТП-758 | 0.4 | 1 | 0 | 0 | 1 |  |  | 1 | 0
5357 | МУП 'РГРЭС' | ПС 6 кВ Печатная, ПС 6 кВ Дягилево | ПС 6 кВ Печатная ф.6, ПС 6 кВ Дягилево ф.17 | ТП-758 | 6 | КЛ-0,4 кВ КЛ11 от ТП-758 | 0.4 | 1 | 0 | 0 | 1 |  |  | 1 | 0
5358 | МУП 'РГРЭС' | ПС 6 кВ Печатная, ПС 6 кВ Дягилево | ПС 6 кВ Печатная ф.6, ПС 6 кВ Дягилево ф.17 | ТП-758 | 6 | КЛ-0,4 кВ КЛ12 от ТП-758 | 0.4 | 1 | 0 | 0 | 1 |  |  | 1 | 0
5359 | МУП 'РГРЭС' | ПС 6 кВ Печатная, ПС 6 кВ Дягилево | ПС 6 кВ Печатная ф.6, ПС 6 кВ Дягилево ф.17 | ТП-758 | 6 | КЛ-0,4 кВ КЛ13 от ТП-758 | 0.4 | 1 | 0 | 0 | 1 |  |  | 1 | 0
5360 | МУП 'РГРЭС' | ПС 6 кВ Печатная, ПС 6 кВ Дягилево | ПС 6 кВ Печатная ф.6, ПС 6 кВ Дягилево ф.17 | ТП-758 | 6 | КЛ-0,4 кВ КЛ14 от ТП-758 | 0.4 | 1 | 0 | 1 | 0 |  |  | 0 | 1
5361 | МУП 'РГРЭС' | ПС 6 кВ Печатная, ПС 6 кВ Дягилево | ПС 6 кВ Печатная ф.6, ПС 6 кВ Дягилево ф.17 | ТП-758 | 6 | КЛ-0,4 кВ КЛ15 от ТП-758 | 0.4 | 1 | 0 | 0 | 1 |  |  | 1 | 0
5362 | МУП 'РГРЭС' | ПС 6 кВ Печатная, ПС 6 кВ Дягилево | ПС 6 кВ Печатная ф.6, ПС 6 кВ Дягилево ф.17 | ТП-758 | 6 | КЛ-0,4 кВ КЛ16 от ТП-758 | 0.4 | 1 | 0 | 1 | 0 |  |  | 0 | 1
5363 | МУП 'РГРЭС' | ПС 6 кВ Печатная, ПС 6 кВ Дягилево | ПС 6 кВ Печатная ф.6, ПС 6 кВ Дягилево ф.17 | ТП-758 | 6 | КЛ-0,4 кВ КЛ17 от ТП-758 | 0.4 | 1 | 0 | 1 | 0 |  |  | 0 | 1
5364 | МУП 'РГРЭС' | ПС 6 кВ Печатная, ПС 6 кВ Дягилево | ПС 6 кВ Печатная ф.6, ПС 6 кВ Дягилево ф.17 | ТП-758 | 6 | КЛ-0,4 кВ КЛ18 от ТП-758 | 0.4 | 1 | 0 | 0 | 1 |  |  | 1 | 0
5365 | МУП 'РГРЭС' | ПС 6 кВ Печатная, ПС 6 кВ Дягилево | ПС 6 кВ Печатная ф.6, ПС 6 кВ Дягилево ф.17 | ТП-758 | 6 | КЛ-0,4 кВ КЛ19 от ТП-758 | 0.4 | 1 | 0 | 1 | 0 |  |  | 0 | 1
5366 | МУП 'РГРЭС' | ПС 6 кВ Печатная, ПС 6 кВ Дягилево | ПС 6 кВ Печатная ф.6, ПС 6 кВ Дягилево ф.17 | ТП-758 | 6 | КЛ-0,4 кВ КЛ2 от ТП-758 | 0.4 | 1 | 0 | 1 | 0 |  |  | 1 | 0
5367 | МУП 'РГРЭС' | ПС 6 кВ Печатная, ПС 6 кВ Дягилево | ПС 6 кВ Печатная ф.6, ПС 6 кВ Дягилево ф.17 | ТП-758 | 6 | КЛ-0,4 кВ КЛ20 от ТП-758 | 0.4 | 1 | 0 | 0 | 1 |  |  | 1 | 0
5368 | МУП 'РГРЭС' | ПС 6 кВ Печатная, ПС 6 кВ Дягилево | ПС 6 кВ Печатная ф.6, ПС 6 кВ Дягилево ф.17 | ТП-758 | 6 | КЛ-0,4 кВ КЛ21 от ТП-758 | 0.4 | 1 | 0 | 0 | 1 |  |  | 1 | 0
5369 | МУП 'РГРЭС' | ПС 6 кВ Печатная, ПС 6 кВ Дягилево | ПС 6 кВ Печатная ф.6, ПС 6 кВ Дягилево ф.17 | ТП-758 | 6 | КЛ-0,4 кВ КЛ22 от ТП-758 | 0.4 | 1 | 0 | 0 | 1 |  |  | 1 | 0
5370 | МУП 'РГРЭС' | ПС 6 кВ Печатная, ПС 6 кВ Дягилево | ПС 6 кВ Печатная ф.6, ПС 6 кВ Дягилево ф.17 | ТП-758 | 6 | КЛ-0,4 кВ КЛ23 от ТП-758 | 0.4 | 1 | 0 | 0 | 1 |  |  | 1 | 0
5371 | МУП 'РГРЭС' | ПС 6 кВ Печатная, ПС 6 кВ Дягилево | ПС 6 кВ Печатная ф.6, ПС 6 кВ Дягилево ф.17 | ТП-758 | 6 | КЛ-0,4 кВ КЛ24 от ТП-758 | 0.4 | 1 | 0 | 1 | 0 |  |  | 1 | 0
5372 | МУП 'РГРЭС' | ПС 6 кВ Печатная, ПС 6 кВ Дягилево | ПС 6 кВ Печатная ф.6, ПС 6 кВ Дягилево ф.17 | ТП-758 | 6 | КЛ-0,4 кВ КЛ25 от ТП-758 | 0.4 | 1 | 0 | 1 | 0 |  |  | 0 | 1
5373 | МУП 'РГРЭС' | ПС 6 кВ Печатная, ПС 6 кВ Дягилево | ПС 6 кВ Печатная ф.6, ПС 6 кВ Дягилево ф.17 | ТП-758 | 6 | КЛ-0,4 кВ КЛ26 от ТП-758 | 0.4 | 1 | 0 | 1 | 0 |  |  | 1 | 0
5374 | МУП 'РГРЭС' | ПС 6 кВ Печатная, ПС 6 кВ Дягилево | ПС 6 кВ Печатная ф.6, ПС 6 кВ Дягилево ф.17 | ТП-758 | 6 | КЛ-0,4 кВ КЛ27 от ТП-758 | 0.4 | 1 | 0 | 0 | 1 |  |  | 1 | 0
5375 | МУП 'РГРЭС' | ПС 6 кВ Печатная, ПС 6 кВ Дягилево | ПС 6 кВ Печатная ф.6, ПС 6 кВ Дягилево ф.17 | ТП-758 | 6 | КЛ-0,4 кВ КЛ28 от ТП-758 | 0.4 | 1 | 0 | 0 | 1 |  |  | 1 | 0
5376 | МУП 'РГРЭС' | ПС 6 кВ Печатная, ПС 6 кВ Дягилево | ПС 6 кВ Печатная ф.6, ПС 6 кВ Дягилево ф.17 | ТП-758 | 6 | КЛ-0,4 кВ КЛ29 от ТП-758 | 0.4 | 1 | 0 | 0 | 1 |  |  | 1 | 0
5377 | МУП 'РГРЭС' | ПС 6 кВ Печатная, ПС 6 кВ Дягилево | ПС 6 кВ Печатная ф.6, ПС 6 кВ Дягилево ф.17 | ТП-758 | 6 | КЛ-0,4 кВ КЛ3 от ТП-758 | 0.4 | 1 | 0 | 1 | 0 |  |  | 1 | 0
5378 | МУП 'РГРЭС' | ПС 6 кВ Печатная, ПС 6 кВ Дягилево | ПС 6 кВ Печатная ф.6, ПС 6 кВ Дягилево ф.17 | ТП-758 | 6 | КЛ-0,4 кВ КЛ30 от ТП-758 | 0.4 | 1 | 0 | 0 | 1 |  |  | 1 | 0
5379 | МУП 'РГРЭС' | ПС 6 кВ Печатная, ПС 6 кВ Дягилево | ПС 6 кВ Печатная ф.6, ПС 6 кВ Дягилево ф.17 | ТП-758 | 6 | КЛ-0,4 кВ КЛ31 от ТП-758 | 0.4 | 1 | 0 | 1 | 0 |  |  | 0 | 1
5380 | МУП 'РГРЭС' | ПС 6 кВ Печатная, ПС 6 кВ Дягилево | ПС 6 кВ Печатная ф.6, ПС 6 кВ Дягилево ф.17 | ТП-758 | 6 | КЛ-0,4 кВ КЛ32 от ТП-758 | 0.4 | 1 | 0 | 0 | 1 |  |  | 1 | 0
5381 | МУП 'РГРЭС' | ПС 6 кВ Печатная, ПС 6 кВ Дягилево | ПС 6 кВ Печатная ф.6, ПС 6 кВ Дягилево ф.17 | ТП-758 | 6 | КЛ-0,4 кВ КЛ33 от ТП-758 | 0.4 | 1 | 0 | 1 | 0 |  |  | 1 | 0
5382 | МУП 'РГРЭС' | ПС 6 кВ Печатная, ПС 6 кВ Дягилево | ПС 6 кВ Печатная ф.6, ПС 6 кВ Дягилево ф.17 | ТП-758 | 6 | КЛ-0,4 кВ КЛ34 от ТП-758 | 0.4 | 1 | 0 | 1 | 0 |  |  | 0 | 1
5383 | МУП 'РГРЭС' | ПС 6 кВ Печатная, ПС 6 кВ Дягилево | ПС 6 кВ Печатная ф.6, ПС 6 кВ Дягилево ф.17 | ТП-758 | 6 | КЛ-0,4 кВ КЛ35 от ТП-758 | 0.4 | 1 | 0 | 1 | 0 |  |  | 0 | 1
5384 | МУП 'РГРЭС' | ПС 6 кВ Печатная, ПС 6 кВ Дягилево | ПС 6 кВ Печатная ф.6, ПС 6 кВ Дягилево ф.17 | ТП-758 | 6 | КЛ-0,4 кВ КЛ36 от ТП-758 | 0.4 | 1 | 0 | 1 | 0 |  |  | 0 | 1
5385 | МУП 'РГРЭС' | ПС 6 кВ Печатная, ПС 6 кВ Дягилево | ПС 6 кВ Печатная ф.6, ПС 6 кВ Дягилево ф.17 | ТП-758 | 6 | КЛ-0,4 кВ КЛ37 от ТП-758 | 0.4 | 1 | 0 | 1 | 0 |  |  | 0 | 1
5386 | МУП 'РГРЭС' | ПС 6 кВ Печатная, ПС 6 кВ Дягилево | ПС 6 кВ Печатная ф.6, ПС 6 кВ Дягилево ф.17 | ТП-758 | 6 | КЛ-0,4 кВ КЛ38 от ТП-758 | 0.4 | 1 | 0 | 1 | 0 |  |  | 0 | 1
5387 | МУП 'РГРЭС' | ПС 6 кВ Печатная, ПС 6 кВ Дягилево | ПС 6 кВ Печатная ф.6, ПС 6 кВ Дягилево ф.17 | ТП-758 | 6 | КЛ-0,4 кВ КЛ39 от ТП-758 | 0.4 | 1 | 0 | 1 | 0 |  |  | 1 | 0
5388 | МУП 'РГРЭС' | ПС 6 кВ Печатная, ПС 6 кВ Дягилево | ПС 6 кВ Печатная ф.6, ПС 6 кВ Дягилево ф.17 | ТП-758 | 6 | КЛ-0,4 кВ КЛ4 от ТП-758 | 0.4 | 1 | 0 | 1 | 0 |  |  | 1 | 0
5389 | МУП 'РГРЭС' | ПС 6 кВ Печатная, ПС 6 кВ Дягилево | ПС 6 кВ Печатная ф.6, ПС 6 кВ Дягилево ф.17 | ТП-758 | 6 | КЛ-0,4 кВ КЛ5 от ТП-758 | 0.4 | 1 | 0 | 1 | 0 |  |  | 0 | 1
5390 | МУП 'РГРЭС' | ПС 6 кВ Печатная, ПС 6 кВ Дягилево | ПС 6 кВ Печатная ф.6, ПС 6 кВ Дягилево ф.17 | ТП-758 | 6 | КЛ-0,4 кВ КЛ6 от ТП-758 | 0.4 | 1 | 0 | 1 | 0 |  |  | 0 | 1
5391 | МУП 'РГРЭС' | ПС 6 кВ Печатная, ПС 6 кВ Дягилево | ПС 6 кВ Печатная ф.6, ПС 6 кВ Дягилево ф.17 | ТП-758 | 6 | КЛ-0,4 кВ КЛ7 от ТП-758 | 0.4 | 1 | 0 | 0 | 1 |  |  | 1 | 0
5392 | МУП 'РГРЭС' | ПС 6 кВ Печатная, ПС 6 кВ Дягилево | ПС 6 кВ Печатная ф.6, ПС 6 кВ Дягилево ф.17 | ТП-758 | 6 | КЛ-0,4 кВ КЛ8 от ТП-758 | 0.4 | 1 | 0 | 0 | 1 |  |  | 1 | 0
5393 | МУП 'РГРЭС' | ПС 6 кВ Печатная, ПС 6 кВ Дягилево | ПС 6 кВ Печатная ф.6, ПС 6 кВ Дягилево ф.17 | ТП-758 | 6 | КЛ-0,4 кВ КЛ9 от ТП-758 | 0.4 | 1 | 0 | 1 | 0 |  |  | 0 | 1
5394 | МУП 'РГРЭС' | ПС 6 кВ Печатная, ПС 6 кВ Рязань | ПС 6 кВ Печатная ф.22, ПС 6 кВ Рязань ф.30 | ТП-850 | 6 | КЛ-0,4 кВ КЛ1 от ТП-850 | 0.4 | 1 | 0 | 1 | 0 |  |  | 0 | 1
5395 | МУП 'РГРЭС' | ПС 6 кВ Печатная, ПС 6 кВ Рязань | ПС 6 кВ Печатная ф.22, ПС 6 кВ Рязань ф.30 | ТП-850 | 6 | КЛ-0,4 кВ КЛ2 от ТП-850 | 0.4 | 1 | 0 | 1 | 0 |  |  | 0 | 1
5396 | МУП 'РГРЭС' | ПС 6 кВ Печатная, ПС 6 кВ Рязань | ПС 6 кВ Печатная ф.22, ПС 6 кВ Рязань ф.30 | ТП-850 | 6 | КЛ-0,4 кВ КЛ3 от ТП-850 | 0.4 | 1 | 0 | 1 | 0 |  |  | 0 | 1
5397 | МУП 'РГРЭС' | ПС 6 кВ Печатная, ПС 6 кВ Рязань | ПС 6 кВ Печатная ф.22, ПС 6 кВ Рязань ф.30 | ТП-850 | 6 | КЛ-0,4 кВ КЛ4 от ТП-850 | 0.4 | 1 | 0 | 1 | 0 |  |  | 0 | 1
5398 | МУП 'РГРЭС' | ПС 6 кВ Печатная, ПС 6 кВ Рязань | ПС 6 кВ Печатная ф.22, ПС 6 кВ Рязань ф.30 | ТП-929 | 6 | КЛ-0,4 кВ КЛ1 от ТП-929 | 0.4 | 1 | 0 | 1 | 0 |  |  | 1 | 0
5399 | МУП 'РГРЭС' | ПС 6 кВ Печатная, ПС 6 кВ Рязань | ПС 6 кВ Печатная ф.22, ПС 6 кВ Рязань ф.30 | ТП-929 | 6 | КЛ-0,4 кВ КЛ2 от ТП-929 | 0.4 | 1 | 0 | 1 | 0 |  |  | 0 | 1
5400 | МУП 'РГРЭС' | ПС 6 кВ Печатная, ПС 6 кВ Рязань | ПС 6 кВ Печатная ф.22, ПС 6 кВ Рязань ф.30 | ТП-959 | 6 | КЛ-0,4 кВ КЛ1 от ТП-959 | 0.4 | 1 | 0 | 1 | 0 |  |  | 1 | 0
5401 | МУП 'РГРЭС' | ПС 6 кВ Печатная, ПС 6 кВ Рязань | ПС 6 кВ Печатная ф.22, ПС 6 кВ Рязань ф.30 | ТП-959 | 6 | КЛ-0,4 кВ КЛ2 от ТП-959 | 0.4 | 1 | 0 | 1 | 0 |  |  | 1 | 0
5402 | МУП 'РГРЭС' | ПС 6 кВ Печатная, ПС 6 кВ Рязань | ПС 6 кВ Печатная ф.22, ПС 6 кВ Рязань ф.30 | ТП-959 | 6 | КЛ-0,4 кВ КЛ3 от ТП-959 | 0.4 | 1 | 0 | 1 | 0 |  |  | 1 | 0
5403 | МУП 'РГРЭС' | ПС 6 кВ Печатная, ПС 6 кВ Рязань | ПС 6 кВ Печатная ф.22, ПС 6 кВ Рязань ф.30 | ТП-959 | 6 | КЛ-0,4 кВ КЛ4 от ТП-959 | 0.4 | 1 | 0 | 0 | 1 |  |  | 1 | 0
5404 | МУП 'РГРЭС' | ПС 6 кВ Разлив | ПС 6 кВ Разлив ф.3 | ТП-150 | 6 | ВЛ-0,4 кВ от ТП-150 | 0.4 | 6 | 0 | 0 | 6 |  |  | 0 | 6
5405 | МУП 'РГРЭС' | ПС 6 кВ Разлив | ПС 6 кВ Разлив ф.3 | ТП-150 | 6 | КЛ-0,4 кВ КЛ1 от ТП-150 | 0.4 | 2 | 0 | 0 | 2 |  |  | 0 | 2
5406 | МУП 'РГРЭС' | ПС 6 кВ Разлив | ПС 6 кВ Разлив ф.3 | ТП-150 | 6 | КЛ-0,4 кВ КЛ2 от ТП-150 | 0.4 | 2 | 0 | 0 | 2 |  |  | 2 | 0
5407 | МУП 'РГРЭС' | ПС 6 кВ Разлив | ПС 6 кВ Разлив ф.3 | ТП-178 | 6 | ВЛ-0,4 кВ от ТП-178 | 0.4 | 198 | 0 | 0 | 198 |  |  | 0 | 198
5408 | МУП 'РГРЭС' | ПС 6 кВ Разлив | ПС 6 кВ Разлив ф.3 | ТП-178 | 6 | КЛ-0,4 кВ КЛ1 от ТП-178 | 0.4 | 1 | 0 | 0 | 1 |  |  | 1 | 0
5409 | МУП 'РГРЭС' | ПС 6 кВ Разлив | ПС 6 кВ Разлив ф.3 | ТП-178 | 6 | КЛ-0,4 кВ КЛ2 от ТП-178 | 0.4 | 3 | 0 | 0 | 3 |  |  | 0 | 3
5410 | МУП 'РГРЭС' | ПС 6 кВ Разлив | ПС 6 кВ Разлив ф.3 | ТП-178 | 6 | КЛ-0,4 кВ КЛ3 от ТП-178 | 0.4 | 2 | 0 | 0 | 2 |  |  | 0 | 2
5411 | МУП 'РГРЭС' | ПС 6 кВ Разлив | ПС 6 кВ Разлив ф.3 | ТП-195 | 6 | ВЛ-0,4 кВ от ТП-195 | 0.4 | 215 | 0 | 0 | 215 |  |  | 0 | 215
5412 | МУП 'РГРЭС' | ПС 6 кВ Разлив | ПС 6 кВ Разлив ф.3 | ТП-195 | 6 | КЛ-0,4 кВ КЛ1 от ТП-195 | 0.4 | 3 | 0 | 0 | 3 |  |  | 0 | 3
5413 | МУП 'РГРЭС' | ПС 6 кВ Разлив | ПС 6 кВ Разлив ф.3 | ТП-195 | 6 | КЛ-0,4 кВ КЛ2 от ТП-195 | 0.4 | 5 | 0 | 0 | 5 |  |  | 0 | 5
5414 | МУП 'РГРЭС' | ПС 6 кВ Разлив | ПС 6 кВ Разлив ф.3 | ТП-196 | 6 | ВЛ-0,4 кВ от ТП-196 | 0.4 | 2 | 0 | 0 | 2 |  |  | 0 | 2
5415 | МУП 'РГРЭС' | ПС 6 кВ Разлив | ПС 6 кВ Разлив ф.3 | ТП-196 | 6 | КЛ-0,4 кВ КЛ1 от ТП-196 | 0.4 | 2 | 0 | 0 | 2 |  |  | 1 | 1
5416 | МУП 'РГРЭС' | ПС 6 кВ Разлив | ПС 6 кВ Разлив ф.3 | ТП-54 | 6 | ВЛ-0,4 кВ от ТП-54 | 0.4 | 81 | 0 | 0 | 81 |  |  | 0 | 81
5417 | МУП 'РГРЭС' | ПС 6 кВ Разлив | ПС 6 кВ Разлив ф.3 | ТП-54 | 6 | КЛ-0,4 кВ КЛ1 от ТП-54 | 0.4 | 2 | 0 | 0 | 2 |  |  | 0 | 2
5418 | МУП 'РГРЭС' | ПС 6 кВ Разлив | ПС 6 кВ Разлив ф.3 | ТП-54 | 6 | КЛ-0,4 кВ КЛ2 от ТП-54 | 0.4 | 3 | 0 | 0 | 3 |  |  | 0 | 3
5419 | МУП 'РГРЭС' | ПС 6 кВ Разлив | ПС 6 кВ Разлив ф.3 | ТП-82 | 6 | ВЛ-0,4 кВ от ТП-82 | 0.4 | 268 | 0 | 0 | 279 |  |  | 0 | 250
5420 | МУП 'РГРЭС' | ПС 6 кВ Разлив | ПС 6 кВ Разлив ф.3 | ТП-82 | 6 | КЛ-0,4 кВ КЛ1 от ТП-82 | 0.4 | 2 | 0 | 0 | 2 |  |  | 0 | 2
5421 | МУП 'РГРЭС' | ПС 6 кВ Разлив | ПС 6 кВ Разлив ф.3 | ТП-82 | 6 | КЛ-0,4 кВ КЛ2 от ТП-82 | 0.4 | 2 | 0 | 0 | 2 |  |  | 0 | 2
5422 | МУП 'РГРЭС' | ПС 6 кВ Разлив | ПС 6 кВ Разлив ф.3 | ТП-82 | 6 | КЛ-0,4 кВ КЛ3 от ТП-82 | 0.4 | 2 | 0 | 0 | 2 |  |  | 0 | 2
5423 | МУП 'РГРЭС' | ПС 6 кВ Разлив | ПС 6 кВ Разлив ф.3 | ТП-ГСМ-сервис | 6 | КЛ-0,4 кВ КЛ1 от ТП-ГСМ-сервис | 0.4 | 1 | 0 | 0 | 1 |  |  | 1 | 0
5424 | МУП 'РГРЭС' | ПС 6 кВ Разлив | ПС 6 кВ Разлив ф.3 | ТП-ГСМ-сервис | 6 | КЛ-0,4 кВ КЛ2 от ТП-ГСМ-сервис | 0.4 | 1 | 0 | 0 | 1 |  |  | 1 | 0
5425 | МУП 'РГРЭС' | ПС 6 кВ Разлив | ПС 6 кВ Разлив ф.3, ПС 6 кВ Разлив ф.7 | ТП-158 | 6 | ВЛ-0,4 кВ от ТП-158 | 0.4 | 1 | 0 | 0 | 1 |  |  | 0 | 1
5426 | МУП 'РГРЭС' | ПС 6 кВ Разлив | ПС 6 кВ Разлив ф.3, ПС 6 кВ Разлив ф.7 | ТП-158 | 6 | КЛ-0,4 кВ КЛ1 от ТП-158 | 0.4 | 1 | 1 | 0 | 0 |  |  | 1 | 0
5427 | МУП 'РГРЭС' | ПС 6 кВ Разлив | ПС 6 кВ Разлив ф.3, ПС 6 кВ Разлив ф.7 | ТП-158 | 6 | КЛ-0,4 кВ КЛ2 от ТП-158 | 0.4 | 2 | 2 | 0 | 0 |  |  | 2 | 0
5428 | МУП 'РГРЭС' | ПС 6 кВ Разлив | ПС 6 кВ Разлив ф.3, ПС 6 кВ Разлив ф.7 | ТП-171 | 6 | ВЛ-0,4 кВ от ТП-171 | 0.4 | 123 | 0 | 0 | 123 |  |  | 0 | 123
5429 | МУП 'РГРЭС' | ПС 6 кВ Разлив | ПС 6 кВ Разлив ф.3, ПС 6 кВ Разлив ф.7 | ТП-171 | 6 | КЛ-0,4 кВ КЛ1 от ТП-171 | 0.4 | 1 | 0 | 0 | 1 |  |  | 1 | 0
5430 | МУП 'РГРЭС' | ПС 6 кВ Разлив | ПС 6 кВ Разлив ф.3, ПС 6 кВ Разлив ф.7 | ТП-171 | 6 | КЛ-0,4 кВ КЛ2 от ТП-171 | 0.4 | 1 | 0 | 0 | 1 |  |  | 1 | 0
5431 | МУП 'РГРЭС' | ПС 6 кВ Разлив | ПС 6 кВ Разлив ф.3, ПС 6 кВ Разлив ф.7 | ТП-171 | 6 | КЛ-0,4 кВ КЛ3 от ТП-171 | 0.4 | 1 | 0 | 0 | 1 |  |  | 1 | 0
5432 | МУП 'РГРЭС' | ПС 6 кВ Разлив | ПС 6 кВ Разлив ф.3, ПС 6 кВ Разлив ф.7 | ТП-171 | 6 | КЛ-0,4 кВ КЛ4 от ТП-171 | 0.4 | 1 | 0 | 0 | 1 |  |  | 1 | 0
5433 | МУП 'РГРЭС' | ПС 6 кВ Разлив | ПС 6 кВ Разлив ф.3, ПС 6 кВ Разлив ф.7 | ТП-171 | 6 | КЛ-0,4 кВ КЛ5 от ТП-171 | 0.4 | 4 | 0 | 0 | 4 |  |  | 0 | 4
5434 | МУП 'РГРЭС' | ПС 6 кВ Разлив | ПС 6 кВ Разлив ф.3, ПС 6 кВ Разлив ф.7 | ТП-171 | 6 | КЛ-0,4 кВ КЛ6 от ТП-171 | 0.4 | 4 | 0 | 0 | 4 |  |  | 0 | 4
5435 | МУП 'РГРЭС' | ПС 6 кВ Разлив | ПС 6 кВ Разлив ф.3, ПС 6 кВ Разлив ф.7 | ТП-176 | 6 | КЛ-0,4 кВ КЛ1 от ТП-176 | 0.4 | 1 | 0 | 1 | 0 |  |  | 1 | 0
5436 | МУП 'РГРЭС' | ПС 6 кВ Разлив | ПС 6 кВ Разлив ф.3, ПС 6 кВ Разлив ф.7 | ТП-176 | 6 | КЛ-0,4 кВ КЛ2 от ТП-176 | 0.4 | 1 | 0 | 1 | 0 |  |  | 1 | 0
5437 | МУП 'РГРЭС' | ПС 6 кВ Разлив | ПС 6 кВ Разлив ф.7 | ТП-146 | 6 | КЛ-0,4 кВ КЛ1 от ТП-146 | 0.4 | 2 | 0 | 0 | 2 |  |  | 1 | 1
5438 | МУП 'РГРЭС' | ПС 6 кВ Разлив | ПС 6 кВ Разлив ф.7 | ТП-188 | 6 | ВЛ-0,4 кВ от ТП-188 | 0.4 | 180 | 0 | 0 | 180 |  |  | 0 | 180
5439 | МУП 'РГРЭС' | ПС 6 кВ Разлив | ПС 6 кВ Разлив ф.7 | ТП-188 | 6 | КЛ-0,4 кВ КЛ1 от ТП-188 | 0.4 | 4 | 0 | 0 | 4 |  |  | 0 | 4
5440 | МУП 'РГРЭС' | ПС 6 кВ Разлив | ПС 6 кВ Разлив ф.7 | ТП-188 | 6 | КЛ-0,4 кВ КЛ2 от ТП-188 | 0.4 | 1 | 0 | 0 | 1 |  |  | 1 | 0
5441 | МУП 'РГРЭС' | ПС 6 кВ Разлив | ПС 6 кВ Разлив ф.7 | ТП-188 | 6 | КЛ-0,4 кВ КЛ3 от ТП-188 | 0.4 | 1 | 0 | 0 | 1 |  |  | 1 | 0
5442 | МУП 'РГРЭС' | ПС 6 кВ Разлив | ПС 6 кВ Разлив ф.7 | ТП-188 | 6 | КЛ-0,4 кВ КЛ4 от ТП-188 | 0.4 | 1 | 0 | 0 | 1 |  |  | 1 | 0
5443 | МУП 'РГРЭС' | ПС 6 кВ Разлив | ПС 6 кВ Разлив ф.7 | ТП-188 | 6 | КЛ-0,4 кВ КЛ5 от ТП-188 | 0.4 | 4 | 0 | 0 | 4 |  |  | 0 | 4
5444 | МУП 'РГРЭС' | ПС 6 кВ Разлив | ПС 6 кВ Разлив ф.7 | ТП-2 | 6 | ВЛ-0,4 кВ от ТП-2 | 0.4 | 168 | 0 | 0 | 168 |  |  | 0 | 168
5445 | МУП 'РГРЭС' | ПС 6 кВ Разлив | ПС 6 кВ Разлив ф.7 | ТП-2 | 6 | КЛ-0,4 кВ КЛ1 от ТП-2 | 0.4 | 2 | 0 | 0 | 2 |  |  | 0 | 2
5446 | МУП 'РГРЭС' | ПС 6 кВ Разлив | ПС 6 кВ Разлив ф.7 | ТП-2 | 6 | КЛ-0,4 кВ КЛ2 от ТП-2 | 0.4 | 1 | 0 | 0 | 1 |  |  | 1 | 0
5447 | МУП 'РГРЭС' | ПС 6 кВ Разлив | ПС 6 кВ Разлив ф.7 | ТП-2 | 6 | КЛ-0,4 кВ КЛ3 от ТП-2 | 0.4 | 2 | 0 | 0 | 2 |  |  | 0 | 2
5448 | МУП 'РГРЭС' | ПС 6 кВ Разлив | ПС 6 кВ Разлив ф.7 | ТП-2 | 6 | КЛ-0,4 кВ КЛ4 от ТП-2 | 0.4 | 3 | 0 | 0 | 3 |  |  | 0 | 3
5449 | МУП 'РГРЭС' | ПС 6 кВ Разлив | ПС 6 кВ Разлив ф.7 | ТП-46 | 6 | ВЛ-0,4 кВ от ТП-46 | 0.4 | 2 | 0 | 0 | 2 |  |  | 0 | 2
5450 | МУП 'РГРЭС' | ПС 6 кВ Разлив | ПС 6 кВ Разлив ф.7 | ТП-46 | 6 | КЛ-0,4 кВ КЛ1 от ТП-46 | 0.4 | 2 | 0 | 0 | 2 |  |  | 1 | 1
5451 | МУП 'РГРЭС' | ПС 6 кВ Разлив | ПС 6 кВ Разлив ф.7 | ТП-46 | 6 | КЛ-0,4 кВ КЛ2 от ТП-46 | 0.4 | 2 | 0 | 0 | 2 |  |  | 1 | 1
5452 | МУП 'РГРЭС' | ПС 6 кВ Разлив | ПС 6 кВ Разлив ф.7 | ТП-46 | 6 | КЛ-0,4 кВ КЛ3 от ТП-46 | 0.4 | 2 | 0 | 0 | 2 |  |  | 1 | 1
5453 | МУП 'РГРЭС' | ПС 6 кВ Разлив | ПС 6 кВ Разлив ф.7 | ТП-56 | 6 | ВЛ-0,4 кВ от ТП-56 | 0.4 | 121 | 0 | 0 | 121 |  |  | 0 | 121
5454 | МУП 'РГРЭС' | ПС 6 кВ Разлив | ПС 6 кВ Разлив ф.7 | ТП-56 | 6 | КЛ-0,4 кВ КЛ1 от ТП-56 | 0.4 | 2 | 0 | 0 | 2 |  |  | 1 | 1
5455 | МУП 'РГРЭС' | ПС 6 кВ Разлив | ПС 6 кВ Разлив ф.7 | ТП-57 | 6 | ВЛ-0,4 кВ от ТП-57 | 0.4 | 40 | 0 | 0 | 40 |  |  | 0 | 40
5456 | МУП 'РГРЭС' | ПС 6 кВ Разлив | ПС 6 кВ Разлив ф.7 | ТП-57 | 6 | КЛ-0,4 кВ КЛ1 от ТП-57 | 0.4 | 1 | 0 | 0 | 1 |  |  | 1 | 0
5457 | МУП 'РГРЭС' | ПС 6 кВ Разлив | ПС 6 кВ Разлив ф.7 | ТП-57 | 6 | КЛ-0,4 кВ КЛ2 от ТП-57 | 0.4 | 1 | 0 | 0 | 1 |  |  | 1 | 0
5458 | МУП 'РГРЭС' | ПС 6 кВ Разлив | ПС 6 кВ Разлив ф.7 | ТП-57 | 6 | КЛ-0,4 кВ КЛ3 от ТП-57 | 0.4 | 1 | 0 | 0 | 1 |  |  | 1 | 0
5459 | МУП 'РГРЭС' | ПС 6 кВ Разлив | ПС 6 кВ Разлив ф.7 | ТП-57 | 6 | КЛ-0,4 кВ КЛ4 от ТП-57 | 0.4 | 8 | 0 | 0 | 8 |  |  | 0 | 8
5460 | МУП 'РГРЭС' | ПС 6 кВ Разлив | ПС 6 кВ Разлив ф.7 | ТП-57 | 6 | КЛ-0,4 кВ КЛ5 от ТП-57 | 0.4 | 8 | 0 | 0 | 8 |  |  | 0 | 8
5461 | МУП 'РГРЭС' | ПС 6 кВ Разлив | ПС 6 кВ Разлив ф.7, ПС 6 кВ Разлив ф.3 | РП-52 | 6 | ВЛ-0,4 кВ от РП-52 | 0.4 | 3 | 0 | 0 | 3 |  |  | 0 | 3
5462 | МУП 'РГРЭС' | ПС 6 кВ Разлив | ПС 6 кВ Разлив ф.7, ПС 6 кВ Разлив ф.3 | РП-52 | 6 | КЛ-0,4 кВ КЛ1 от РП-52 | 0.4 | 1 | 0 | 1 | 0 |  |  | 1 | 0
5463 | МУП 'РГРЭС' | ПС 6 кВ Разлив | ПС 6 кВ Разлив ф.7, ПС 6 кВ Разлив ф.3 | РП-52 | 6 | КЛ-0,4 кВ КЛ2 от РП-52 | 0.4 | 1 | 0 | 1 | 0 |  |  | 1 | 0
5464 | МУП 'РГРЭС' | ПС 6 кВ Разлив | ПС 6 кВ Разлив ф.7, ПС 6 кВ Разлив ф.3 | РП-52 | 6 | КЛ-0,4 кВ КЛ3 от РП-52 | 0.4 | 1 | 0 | 1 | 0 |  |  | 1 | 0
5465 | МУП 'РГРЭС' | ПС 6 кВ Разлив | ПС 6 кВ Разлив ф.7, ПС 6 кВ Разлив ф.3 | РП-52 | 6 | КЛ-0,4 кВ КЛ4 от РП-52 | 0.4 | 1 | 0 | 1 | 0 |  |  | 1 | 0
5466 | МУП 'РГРЭС' | ПС 6 кВ Разлив | ПС 6 кВ Разлив ф.7, ПС 6 кВ Разлив ф.3 | РП-52 | 6 | КЛ-0,4 кВ КЛ5 от РП-52 | 0.4 | 8 | 0 | 0 | 8 |  |  | 0 | 8
5467 | МУП 'РГРЭС' | ПС 6 кВ Разлив | ПС 6 кВ Разлив ф.7, ПС 6 кВ Разлив ф.3 | РП-52 | 6 | КЛ-0,4 кВ КЛ6 от РП-52 | 0.4 | 3 | 0 | 0 | 3 |  |  | 0 | 3
5468 | МУП 'РГРЭС' | ПС 6 кВ Разлив | ПС 6 кВ Разлив ф.7, ПС 6 кВ Разлив ф.3 | РП-52 | 6 | КЛ-0,4 кВ КЛ7 от РП-52 | 0.4 | 3 | 0 | 0 | 3 |  |  | 0 | 3
5469 | МУП 'РГРЭС' | ПС 6 кВ Разлив | ПС 6 кВ Разлив ф.7, ПС 6 кВ Разлив ф.3 | ТП-184 | 6 | ВЛ-0,4 кВ от ТП-184 | 0.4 | 10 | 0 | 0 | 10 |  |  | 0 | 10
5470 | МУП 'РГРЭС' | ПС 6 кВ Разлив | ПС 6 кВ Разлив ф.7, ПС 6 кВ Разлив ф.3 | ТП-184 | 6 | КЛ-0,4 кВ КЛ1 от ТП-184 | 0.4 | 1 | 0 | 0 | 1 |  |  | 1 | 0
5471 | МУП 'РГРЭС' | ПС 6 кВ Разлив | ПС 6 кВ Разлив ф.7, ПС 6 кВ Разлив ф.3 | ТП-184 | 6 | КЛ-0,4 кВ КЛ2 от ТП-184 | 0.4 | 1 | 0 | 0 | 1 |  |  | 1 | 0
5472 | МУП 'РГРЭС' | ПС 6 кВ Разлив | ПС 6 кВ Разлив ф.7, ПС 6 кВ Разлив ф.3 | ТП-184 | 6 | КЛ-0,4 кВ КЛ3 от ТП-184 | 0.4 | 1 | 0 | 0 | 1 |  |  | 1 | 0
5473 | МУП 'РГРЭС' | ПС 6 кВ Разлив, ПС 6 кВ Рязань | ПС 6 кВ Разлив ф.7, ПС 6 кВ Рязань ф.45 | ТП-182 | 6 | КЛ-0,4 кВ КЛ1 от ТП-182 | 0.4 | 1 | 0 | 1 | 0 |  |  | 1 | 0
5474 | МУП 'РГРЭС' | ПС 6 кВ Разлив, ПС 6 кВ Рязань | ПС 6 кВ Разлив ф.7, ПС 6 кВ Рязань ф.45 | ТП-182 | 6 | КЛ-0,4 кВ КЛ2 от ТП-182 | 0.4 | 1 | 0 | 1 | 0 |  |  | 1 | 0
5475 | МУП 'РГРЭС' | ПС 6 кВ Рязань | ПС 6 кВ Рязань ф.26, ПС 6 кВ Рязань ф.74 | РП-65 | 6 | КЛ-0,4 кВ КЛ13 от РП-65 | 0.4 | 1 | 0 | 1 | 0 |  |  | 1 | 0
5476 | МУП 'РГРЭС' | ПС 6 кВ Рязань | ПС 6 кВ Рязань ф.26, ПС 6 кВ Рязань ф.74 | ТП-110 | 6 | КЛ-0,4 кВ КЛ1 от ТП-110 | 0.4 | 1 | 0 | 0 | 1 |  |  | 1 | 0
5477 | МУП 'РГРЭС' | ПС 6 кВ Рязань | ПС 6 кВ Рязань ф.26, ПС 6 кВ Рязань ф.74 | ТП-110 | 6 | КЛ-0,4 кВ КЛ10 от ТП-110 | 0.4 | 1 | 0 | 1 | 0 |  |  | 1 | 0
5478 | МУП 'РГРЭС' | ПС 6 кВ Рязань | ПС 6 кВ Рязань ф.26, ПС 6 кВ Рязань ф.74 | ТП-110 | 6 | КЛ-0,4 кВ КЛ11 от ТП-110 | 0.4 | 1 | 0 | 0 | 1 |  |  | 1 | 0
5479 | МУП 'РГРЭС' | ПС 6 кВ Рязань | ПС 6 кВ Рязань ф.26, ПС 6 кВ Рязань ф.74 | ТП-110 | 6 | КЛ-0,4 кВ КЛ12 от ТП-110 | 0.4 | 1 | 0 | 1 | 0 |  |  | 0 | 1
5480 | МУП 'РГРЭС' | ПС 6 кВ Рязань | ПС 6 кВ Рязань ф.26, ПС 6 кВ Рязань ф.74 | ТП-110 | 6 | КЛ-0,4 кВ КЛ13 от ТП-110 | 0.4 | 1 | 0 | 1 | 0 |  |  | 0 | 1
5481 | МУП 'РГРЭС' | ПС 6 кВ Рязань | ПС 6 кВ Рязань ф.26, ПС 6 кВ Рязань ф.74 | ТП-110 | 6 | КЛ-0,4 кВ КЛ14 от ТП-110 | 0.4 | 1 | 0 | 1 | 0 |  |  | 0 | 1
5482 | МУП 'РГРЭС' | ПС 6 кВ Рязань | ПС 6 кВ Рязань ф.26, ПС 6 кВ Рязань ф.74 | ТП-110 | 6 | КЛ-0,4 кВ КЛ15 от ТП-110 | 0.4 | 1 | 0 | 1 | 0 |  |  | 0 | 1
5483 | МУП 'РГРЭС' | ПС 6 кВ Рязань | ПС 6 кВ Рязань ф.26, ПС 6 кВ Рязань ф.74 | ТП-110 | 6 | КЛ-0,4 кВ КЛ16 от ТП-110 | 0.4 | 1 | 0 | 1 | 0 |  |  | 0 | 1
5484 | МУП 'РГРЭС' | ПС 6 кВ Рязань | ПС 6 кВ Рязань ф.26, ПС 6 кВ Рязань ф.74 | ТП-110 | 6 | КЛ-0,4 кВ КЛ17 от ТП-110 | 0.4 | 1 | 0 | 1 | 0 |  |  | 0 | 1
5485 | МУП 'РГРЭС' | ПС 6 кВ Рязань | ПС 6 кВ Рязань ф.26, ПС 6 кВ Рязань ф.74 | ТП-110 | 6 | КЛ-0,4 кВ КЛ2 от ТП-110 | 0.4 | 1 | 0 | 0 | 1 |  |  | 1 | 0
5486 | МУП 'РГРЭС' | ПС 6 кВ Рязань | ПС 6 кВ Рязань ф.26, ПС 6 кВ Рязань ф.74 | ТП-110 | 6 | КЛ-0,4 кВ КЛ3 от ТП-110 | 0.4 | 1 | 0 | 0 | 1 |  |  | 1 | 0
5487 | МУП 'РГРЭС' | ПС 6 кВ Рязань | ПС 6 кВ Рязань ф.26, ПС 6 кВ Рязань ф.74 | ТП-110 | 6 | КЛ-0,4 кВ КЛ4 от ТП-110 | 0.4 | 1 | 0 | 0 | 1 |  |  | 1 | 0
5488 | МУП 'РГРЭС' | ПС 6 кВ Рязань | ПС 6 кВ Рязань ф.26, ПС 6 кВ Рязань ф.74 | ТП-110 | 6 | КЛ-0,4 кВ КЛ5 от ТП-110 | 0.4 | 1 | 0 | 0 | 1 |  |  | 1 | 0
5489 | МУП 'РГРЭС' | ПС 6 кВ Рязань | ПС 6 кВ Рязань ф.26, ПС 6 кВ Рязань ф.74 | ТП-110 | 6 | КЛ-0,4 кВ КЛ6 от ТП-110 | 0.4 | 1 | 0 | 0 | 1 |  |  | 1 | 0
5490 | МУП 'РГРЭС' | ПС 6 кВ Рязань | ПС 6 кВ Рязань ф.26, ПС 6 кВ Рязань ф.74 | ТП-110 | 6 | КЛ-0,4 кВ КЛ7 от ТП-110 | 0.4 | 1 | 0 | 0 | 1 |  |  | 1 | 0
5491 | МУП 'РГРЭС' | ПС 6 кВ Рязань | ПС 6 кВ Рязань ф.26, ПС 6 кВ Рязань ф.74 | ТП-110 | 6 | КЛ-0,4 кВ КЛ8 от ТП-110 | 0.4 | 1 | 0 | 0 | 1 |  |  | 1 | 0
5492 | МУП 'РГРЭС' | ПС 6 кВ Рязань | ПС 6 кВ Рязань ф.26, ПС 6 кВ Рязань ф.74 | ТП-110 | 6 | КЛ-0,4 кВ КЛ9 от ТП-110 | 0.4 | 1 | 0 | 1 | 0 |  |  | 1 | 0
5493 | МУП 'РГРЭС' | ПС 6 кВ Рязань | ПС 6 кВ Рязань ф.30 | ТП-802 | 6 | ВЛ-0,4 кВ от ТП-802 | 0.4 | 8 | 0 | 0 | 8 |  |  | 0 | 8
5494 | МУП 'РГРЭС' | ПС 6 кВ Рязань | ПС 6 кВ Рязань ф.30 | ТП-802 | 6 | КЛ-0,4 кВ КЛ1 от ТП-802 | 0.4 | 1 | 0 | 0 | 1 |  |  | 1 | 0
5495 | МУП 'РГРЭС' | ПС 6 кВ Рязань | ПС 6 кВ Рязань ф.30 | ТП-802 | 6 | КЛ-0,4 кВ КЛ10 от ТП-802 | 0.4 | 1 | 0 | 0 | 1 |  |  | 1 | 0
5496 | МУП 'РГРЭС' | ПС 6 кВ Рязань | ПС 6 кВ Рязань ф.30 | ТП-802 | 6 | КЛ-0,4 кВ КЛ2 от ТП-802 | 0.4 | 1 | 0 | 0 | 1 |  |  | 1 | 0
5497 | МУП 'РГРЭС' | ПС 6 кВ Рязань | ПС 6 кВ Рязань ф.30 | ТП-802 | 6 | КЛ-0,4 кВ КЛ3 от ТП-802 | 0.4 | 1 | 0 | 1 | 0 |  |  | 0 | 1
5498 | МУП 'РГРЭС' | ПС 6 кВ Рязань | ПС 6 кВ Рязань ф.30 | ТП-802 | 6 | КЛ-0,4 кВ КЛ4 от ТП-802 | 0.4 | 1 | 0 | 1 | 0 |  |  | 0 | 1
5499 | МУП 'РГРЭС' | ПС 6 кВ Рязань | ПС 6 кВ Рязань ф.30 | ТП-802 | 6 | КЛ-0,4 кВ КЛ5 от ТП-802 | 0.4 | 12 | 0 | 0 | 12 |  |  | 0 | 12
5500 | МУП 'РГРЭС' | ПС 6 кВ Рязань | ПС 6 кВ Рязань ф.30 | ТП-802 | 6 | КЛ-0,4 кВ КЛ6 от ТП-802 | 0.4 | 1 | 0 | 0 | 1 |  |  | 1 | 0
5501 | МУП 'РГРЭС' | ПС 6 кВ Рязань | ПС 6 кВ Рязань ф.30 | ТП-802 | 6 | КЛ-0,4 кВ КЛ7 от ТП-802 | 0.4 | 12 | 0 | 0 | 12 |  |  | 0 | 12
5502 | МУП 'РГРЭС' | ПС 6 кВ Рязань | ПС 6 кВ Рязань ф.30 | ТП-802 | 6 | КЛ-0,4 кВ КЛ8 от ТП-802 | 0.4 | 1 | 0 | 0 | 1 |  |  | 1 | 0
5503 | МУП 'РГРЭС' | ПС 6 кВ Рязань | ПС 6 кВ Рязань ф.30 | ТП-802 | 6 | КЛ-0,4 кВ КЛ9 от ТП-802 | 0.4 | 1 | 0 | 0 | 1 |  |  | 1 | 0
5504 | МУП 'РГРЭС' | ПС 6 кВ Рязань | ПС 6 кВ Рязань ф.30 | ТП-914 | 6 | ВЛ-0,4 кВ от ТП-914 | 0.4 | 2 | 0 | 0 | 2 |  |  | 0 | 2
5505 | МУП 'РГРЭС' | ПС 6 кВ Рязань | ПС 6 кВ Рязань ф.30 | ТП-914 | 6 | КЛ-0,4 кВ КЛ1 от ТП-914 | 0.4 | 1 | 0 | 0 | 1 |  |  | 1 | 0
5506 | МУП 'РГРЭС' | ПС 6 кВ Рязань | ПС 6 кВ Рязань ф.30 | ТП-914 | 6 | КЛ-0,4 кВ КЛ2 от ТП-914 | 0.4 | 1 | 0 | 1 | 0 |  |  | 0 | 1
5507 | МУП 'РГРЭС' | ПС 6 кВ Рязань | ПС 6 кВ Рязань ф.30 | ТП-914 | 6 | КЛ-0,4 кВ КЛ3 от ТП-914 | 0.4 | 4 | 0 | 0 | 4 |  |  | 0 | 4
5508 | МУП 'РГРЭС' | ПС 6 кВ Рязань | ПС 6 кВ Рязань ф.30 | ТП-914 | 6 | КЛ-0,4 кВ КЛ4 от ТП-914 | 0.4 | 1 | 0 | 0 | 1 |  |  | 1 | 0
5509 | МУП 'РГРЭС' | ПС 6 кВ Рязань | ПС 6 кВ Рязань ф.30 | ТП-914 | 6 | КЛ-0,4 кВ КЛ5 от ТП-914 | 0.4 | 1 | 0 | 1 | 0 |  |  | 0 | 1
5510 | МУП 'РГРЭС' | ПС 6 кВ Рязань | ПС 6 кВ Рязань ф.30 | ТП-914 | 6 | КЛ-0,4 кВ КЛ6 от ТП-914 | 0.4 | 4 | 0 | 0 | 4 |  |  | 0 | 4
5511 | МУП 'РГРЭС' | ПС 6 кВ Рязань | ПС 6 кВ Рязань ф.30 | ТП-914 | 6 | КЛ-0,4 кВ КЛ7 от ТП-914 | 0.4 | 2 | 0 | 0 | 2 |  |  | 0 | 2
5512 | МУП 'РГРЭС' | ПС 6 кВ Рязань | ПС 6 кВ Рязань ф.30 | ТП-922 | 6 | ВЛ-0,4 кВ от ТП-922 | 0.4 | 5 | 0 | 0 | 5 |  |  | 0 | 5
5513 | МУП 'РГРЭС' | ПС 6 кВ Рязань | ПС 6 кВ Рязань ф.30 | ТП-922 | 6 | КЛ-0,4 кВ КЛ1 от ТП-922 | 0.4 | 20 | 0 | 0 | 20 |  |  | 0 | 20
5514 | МУП 'РГРЭС' | ПС 6 кВ Рязань | ПС 6 кВ Рязань ф.30 | ТП-922 | 6 | КЛ-0,4 кВ КЛ10 от ТП-922 | 0.4 | 1 | 0 | 0 | 1 |  |  | 1 | 0
5515 | МУП 'РГРЭС' | ПС 6 кВ Рязань | ПС 6 кВ Рязань ф.30 | ТП-922 | 6 | КЛ-0,4 кВ КЛ11 от ТП-922 | 0.4 | 1 | 0 | 0 | 1 |  |  | 1 | 0
5516 | МУП 'РГРЭС' | ПС 6 кВ Рязань | ПС 6 кВ Рязань ф.30 | ТП-922 | 6 | КЛ-0,4 кВ КЛ12 от ТП-922 | 0.4 | 28 | 0 | 0 | 28 |  |  | 0 | 28
5517 | МУП 'РГРЭС' | ПС 6 кВ Рязань | ПС 6 кВ Рязань ф.30 | ТП-922 | 6 | КЛ-0,4 кВ КЛ13 от ТП-922 | 0.4 | 1 | 0 | 0 | 1 |  |  | 1 | 0
5518 | МУП 'РГРЭС' | ПС 6 кВ Рязань | ПС 6 кВ Рязань ф.30 | ТП-922 | 6 | КЛ-0,4 кВ КЛ14 от ТП-922 | 0.4 | 1 | 0 | 1 | 0 |  |  | 1 | 0
5519 | МУП 'РГРЭС' | ПС 6 кВ Рязань | ПС 6 кВ Рязань ф.30 | ТП-922 | 6 | КЛ-0,4 кВ КЛ15 от ТП-922 | 0.4 | 1 | 0 | 1 | 0 |  |  | 1 | 0
5520 | МУП 'РГРЭС' | ПС 6 кВ Рязань | ПС 6 кВ Рязань ф.30 | ТП-922 | 6 | КЛ-0,4 кВ КЛ2 от ТП-922 | 0.4 | 1 | 0 | 0 | 1 |  |  | 1 | 0
5521 | МУП 'РГРЭС' | ПС 6 кВ Рязань | ПС 6 кВ Рязань ф.30 | ТП-922 | 6 | КЛ-0,4 кВ КЛ3 от ТП-922 | 0.4 | 1 | 0 | 0 | 1 |  |  | 1 | 0
5522 | МУП 'РГРЭС' | ПС 6 кВ Рязань | ПС 6 кВ Рязань ф.30 | ТП-922 | 6 | КЛ-0,4 кВ КЛ4 от ТП-922 | 0.4 | 1 | 0 | 0 | 1 |  |  | 1 | 0
5523 | МУП 'РГРЭС' | ПС 6 кВ Рязань | ПС 6 кВ Рязань ф.30 | ТП-922 | 6 | КЛ-0,4 кВ КЛ5 от ТП-922 | 0.4 | 1 | 0 | 0 | 1 |  |  | 1 | 0
5524 | МУП 'РГРЭС' | ПС 6 кВ Рязань | ПС 6 кВ Рязань ф.30 | ТП-922 | 6 | КЛ-0,4 кВ КЛ6 от ТП-922 | 0.4 | 1 | 0 | 0 | 1 |  |  | 1 | 0
5525 | МУП 'РГРЭС' | ПС 6 кВ Рязань | ПС 6 кВ Рязань ф.30 | ТП-922 | 6 | КЛ-0,4 кВ КЛ7 от ТП-922 | 0.4 | 1 | 0 | 0 | 1 |  |  | 0 | 1
5526 | МУП 'РГРЭС' | ПС 6 кВ Рязань | ПС 6 кВ Рязань ф.30 | ТП-922 | 6 | КЛ-0,4 кВ КЛ8 от ТП-922 | 0.4 | 1 | 0 | 0 | 1 |  |  | 0 | 1
5527 | МУП 'РГРЭС' | ПС 6 кВ Рязань | ПС 6 кВ Рязань ф.30 | ТП-922 | 6 | КЛ-0,4 кВ КЛ9 от ТП-922 | 0.4 | 1 | 0 | 0 | 1 |  |  | 0 | 1
5528 | МУП 'РГРЭС' | ПС 6 кВ Рязань | ПС 6 кВ Рязань ф.30 | ТП-946 | 6 | КЛ-0,4 кВ КЛ1 от ТП-946 | 0.4 | 1 | 0 | 0 | 1 |  |  | 1 | 0
5529 | МУП 'РГРЭС' | ПС 6 кВ Рязань | ПС 6 кВ Рязань ф.31 | ТП-803 | 6 | КЛ-0,4 кВ КЛ1 от ТП-803 | 0.4 | 1 | 0 | 0 | 1 |  |  | 1 | 0
5530 | МУП 'РГРЭС' | ПС 6 кВ Рязань | ПС 6 кВ Рязань ф.31 | ТП-803 | 6 | КЛ-0,4 кВ КЛ2 от ТП-803 | 0.4 | 2 | 0 | 0 | 2 |  |  | 0 | 2
5531 | МУП 'РГРЭС' | ПС 6 кВ Рязань | ПС 6 кВ Рязань ф.31 | ТП-803 | 6 | КЛ-0,4 кВ КЛ3 от ТП-803 | 0.4 | 3 | 0 | 0 | 3 |  |  | 0 | 3
5532 | МУП 'РГРЭС' | ПС 6 кВ Рязань | ПС 6 кВ Рязань ф.31 | ТП-803 | 6 | КЛ-0,4 кВ КЛ4 от ТП-803 | 0.4 | 3 | 0 | 0 | 3 |  |  | 0 | 3
5533 | МУП 'РГРЭС' | ПС 6 кВ Рязань | ПС 6 кВ Рязань ф.31 | ТП-803 | 6 | КЛ-0,4 кВ КЛ5 от ТП-803 | 0.4 | 1 | 0 | 1 | 0 |  |  | 1 | 0
5534 | МУП 'РГРЭС' | ПС 6 кВ Рязань | ПС 6 кВ Рязань ф.31 | ТП-852 | 6 | ВЛ-0,4 кВ от ТП-852 | 0.4 | 5 | 0 | 0 | 5 |  |  | 0 | 5
5535 | МУП 'РГРЭС' | ПС 6 кВ Рязань | ПС 6 кВ Рязань ф.31 | ТП-852 | 6 | КЛ-0,4 кВ КЛ1 от ТП-852 | 0.4 | 1 | 0 | 1 | 0 |  |  | 1 | 0
5536 | МУП 'РГРЭС' | ПС 6 кВ Рязань | ПС 6 кВ Рязань ф.31 | ТП-852 | 6 | КЛ-0,4 кВ КЛ2 от ТП-852 | 0.4 | 1 | 0 | 1 | 0 |  |  | 1 | 0
5537 | МУП 'РГРЭС' | ПС 6 кВ Рязань | ПС 6 кВ Рязань ф.31 | ТП-852 | 6 | КЛ-0,4 кВ КЛ3 от ТП-852 | 0.4 | 1 | 0 | 1 | 0 |  |  | 1 | 0
5538 | МУП 'РГРЭС' | ПС 6 кВ Рязань | ПС 6 кВ Рязань ф.31 | ТП-852 | 6 | КЛ-0,4 кВ КЛ4 от ТП-852 | 0.4 | 8 | 0 | 0 | 8 |  |  | 0 | 8
5539 | МУП 'РГРЭС' | ПС 6 кВ Рязань | ПС 6 кВ Рязань ф.31 | ТП-852 | 6 | КЛ-0,4 кВ КЛ5 от ТП-852 | 0.4 | 1 | 0 | 0 | 1 |  |  | 1 | 0
5540 | МУП 'РГРЭС' | ПС 6 кВ Рязань | ПС 6 кВ Рязань ф.31 | ТП-852 | 6 | КЛ-0,4 кВ КЛ6 от ТП-852 | 0.4 | 8 | 0 | 0 | 8 |  |  | 0 | 8
5541 | МУП 'РГРЭС' | ПС 6 кВ Рязань | ПС 6 кВ Рязань ф.31 | ТП-852 | 6 | КЛ-0,4 кВ КЛ7 от ТП-852 | 0.4 | 1 | 0 | 0 | 1 |  |  | 1 | 0
5542 | МУП 'РГРЭС' | ПС 6 кВ Рязань | ПС 6 кВ Рязань ф.31 | ТП-867 | 6 | КЛ-0,4 кВ КЛ1 от ТП-867 | 0.4 | 8 | 0 | 0 | 8 |  |  | 0 | 8
5543 | МУП 'РГРЭС' | ПС 6 кВ Рязань | ПС 6 кВ Рязань ф.31 | ТП-867 | 6 | КЛ-0,4 кВ КЛ2 от ТП-867 | 0.4 | 1 | 0 | 0 | 1 |  |  | 1 | 0
5544 | МУП 'РГРЭС' | ПС 6 кВ Рязань | ПС 6 кВ Рязань ф.31 | ТП-867 | 6 | КЛ-0,4 кВ КЛ3 от ТП-867 | 0.4 | 1 | 0 | 0 | 1 |  |  | 1 | 0
5545 | МУП 'РГРЭС' | ПС 6 кВ Рязань | ПС 6 кВ Рязань ф.31 | ТП-867 | 6 | КЛ-0,4 кВ КЛ4 от ТП-867 | 0.4 | 8 | 0 | 0 | 8 |  |  | 0 | 8
5546 | МУП 'РГРЭС' | ПС 6 кВ Рязань | ПС 6 кВ Рязань ф.31 | ТП-870 | 6 | КЛ-0,4 кВ КЛ1 от ТП-870 | 0.4 | 1 | 0 | 1 | 0 |  |  | 1 | 0
5547 | МУП 'РГРЭС' | ПС 6 кВ Рязань | ПС 6 кВ Рязань ф.31 | ТП-870 | 6 | КЛ-0,4 кВ КЛ10 от ТП-870 | 0.4 | 1 | 0 | 0 | 1 |  |  | 1 | 0
5548 | МУП 'РГРЭС' | ПС 6 кВ Рязань | ПС 6 кВ Рязань ф.31 | ТП-870 | 6 | КЛ-0,4 кВ КЛ2 от ТП-870 | 0.4 | 1 | 0 | 1 | 0 |  |  | 1 | 0
5549 | МУП 'РГРЭС' | ПС 6 кВ Рязань | ПС 6 кВ Рязань ф.31 | ТП-870 | 6 | КЛ-0,4 кВ КЛ3 от ТП-870 | 0.4 | 1 | 0 | 0 | 1 |  |  | 1 | 0
5550 | МУП 'РГРЭС' | ПС 6 кВ Рязань | ПС 6 кВ Рязань ф.31 | ТП-870 | 6 | КЛ-0,4 кВ КЛ4 от ТП-870 | 0.4 | 1 | 0 | 0 | 1 |  |  | 1 | 0
5551 | МУП 'РГРЭС' | ПС 6 кВ Рязань | ПС 6 кВ Рязань ф.31 | ТП-870 | 6 | КЛ-0,4 кВ КЛ5 от ТП-870 | 0.4 | 1 | 0 | 0 | 1 |  |  | 1 | 0
5552 | МУП 'РГРЭС' | ПС 6 кВ Рязань | ПС 6 кВ Рязань ф.31 | ТП-870 | 6 | КЛ-0,4 кВ КЛ6 от ТП-870 | 0.4 | 1 | 0 | 0 | 1 |  |  | 1 | 0
5553 | МУП 'РГРЭС' | ПС 6 кВ Рязань | ПС 6 кВ Рязань ф.31 | ТП-870 | 6 | КЛ-0,4 кВ КЛ7 от ТП-870 | 0.4 | 1 | 0 | 0 | 1 |  |  | 1 | 0
5554 | МУП 'РГРЭС' | ПС 6 кВ Рязань | ПС 6 кВ Рязань ф.31 | ТП-870 | 6 | КЛ-0,4 кВ КЛ8 от ТП-870 | 0.4 | 16 | 0 | 0 | 16 |  |  | 0 | 16
5555 | МУП 'РГРЭС' | ПС 6 кВ Рязань | ПС 6 кВ Рязань ф.31 | ТП-870 | 6 | КЛ-0,4 кВ КЛ9 от ТП-870 | 0.4 | 16 | 0 | 0 | 16 |  |  | 0 | 16
5556 | МУП 'РГРЭС' | ПС 6 кВ Рязань | ПС 6 кВ Рязань ф.31 | ТП-871 | 6 | ВЛ-0,4 кВ от ТП-871 | 0.4 | 9 | 0 | 0 | 9 |  |  | 0 | 9
5557 | МУП 'РГРЭС' | ПС 6 кВ Рязань | ПС 6 кВ Рязань ф.31 | ТП-871 | 6 | КЛ-0,4 кВ КЛ1 от ТП-871 | 0.4 | 1 | 0 | 1 | 0 |  |  | 1 | 0
5558 | МУП 'РГРЭС' | ПС 6 кВ Рязань | ПС 6 кВ Рязань ф.31 | ТП-871 | 6 | КЛ-0,4 кВ КЛ10 от ТП-871 | 0.4 | 9 | 0 | 0 | 9 |  |  | 0 | 9
5559 | МУП 'РГРЭС' | ПС 6 кВ Рязань | ПС 6 кВ Рязань ф.31 | ТП-871 | 6 | КЛ-0,4 кВ КЛ11 от ТП-871 | 0.4 | 9 | 0 | 0 | 9 |  |  | 0 | 9
5560 | МУП 'РГРЭС' | ПС 6 кВ Рязань | ПС 6 кВ Рязань ф.31 | ТП-871 | 6 | КЛ-0,4 кВ КЛ2 от ТП-871 | 0.4 | 1 | 0 | 0 | 1 |  |  | 1 | 0
5561 | МУП 'РГРЭС' | ПС 6 кВ Рязань | ПС 6 кВ Рязань ф.31 | ТП-871 | 6 | КЛ-0,4 кВ КЛ3 от ТП-871 | 0.4 | 1 | 0 | 0 | 1 |  |  | 1 | 0
5562 | МУП 'РГРЭС' | ПС 6 кВ Рязань | ПС 6 кВ Рязань ф.31 | ТП-871 | 6 | КЛ-0,4 кВ КЛ4 от ТП-871 | 0.4 | 1 | 0 | 0 | 1 |  |  | 1 | 0
5563 | МУП 'РГРЭС' | ПС 6 кВ Рязань | ПС 6 кВ Рязань ф.31 | ТП-871 | 6 | КЛ-0,4 кВ КЛ5 от ТП-871 | 0.4 | 1 | 0 | 0 | 1 |  |  | 1 | 0
5564 | МУП 'РГРЭС' | ПС 6 кВ Рязань | ПС 6 кВ Рязань ф.31 | ТП-871 | 6 | КЛ-0,4 кВ КЛ6 от ТП-871 | 0.4 | 1 | 0 | 1 | 0 |  |  | 0 | 1
5565 | МУП 'РГРЭС' | ПС 6 кВ Рязань | ПС 6 кВ Рязань ф.31 | ТП-871 | 6 | КЛ-0,4 кВ КЛ7 от ТП-871 | 0.4 | 1 | 0 | 1 | 0 |  |  | 0 | 1
5566 | МУП 'РГРЭС' | ПС 6 кВ Рязань | ПС 6 кВ Рязань ф.31 | ТП-871 | 6 | КЛ-0,4 кВ КЛ8 от ТП-871 | 0.4 | 1 | 0 | 1 | 0 |  |  | 0 | 1
5567 | МУП 'РГРЭС' | ПС 6 кВ Рязань | ПС 6 кВ Рязань ф.31 | ТП-871 | 6 | КЛ-0,4 кВ КЛ9 от ТП-871 | 0.4 | 1 | 0 | 1 | 0 |  |  | 0 | 1
5568 | МУП 'РГРЭС' | ПС 6 кВ Рязань | ПС 6 кВ Рязань ф.31 | ТП-884 | 6 | ВЛ-0,4 кВ от ТП-884 | 0.4 | 9 | 0 | 0 | 9 |  |  | 0 | 9
5569 | МУП 'РГРЭС' | ПС 6 кВ Рязань | ПС 6 кВ Рязань ф.31 | ТП-884 | 6 | КЛ-0,4 кВ КЛ1 от ТП-884 | 0.4 | 1 | 0 | 1 | 0 |  |  | 1 | 0
5570 | МУП 'РГРЭС' | ПС 6 кВ Рязань | ПС 6 кВ Рязань ф.31 | ТП-884 | 6 | КЛ-0,4 кВ КЛ2 от ТП-884 | 0.4 | 1 | 0 | 0 | 1 |  |  | 1 | 0
5571 | МУП 'РГРЭС' | ПС 6 кВ Рязань | ПС 6 кВ Рязань ф.31 | ТП-884 | 6 | КЛ-0,4 кВ КЛ3 от ТП-884 | 0.4 | 1 | 0 | 0 | 1 |  |  | 0 | 1
5572 | МУП 'РГРЭС' | ПС 6 кВ Рязань | ПС 6 кВ Рязань ф.31 | ТП-884 | 6 | КЛ-0,4 кВ КЛ4 от ТП-884 | 0.4 | 9 | 0 | 0 | 9 |  |  | 0 | 9
5573 | МУП 'РГРЭС' | ПС 6 кВ Рязань | ПС 6 кВ Рязань ф.31 | ТП-884 | 6 | КЛ-0,4 кВ КЛ5 от ТП-884 | 0.4 | 1 | 0 | 0 | 1 |  |  | 0 | 1
5574 | МУП 'РГРЭС' | ПС 6 кВ Рязань | ПС 6 кВ Рязань ф.31 | ТП-884 | 6 | КЛ-0,4 кВ КЛ6 от ТП-884 | 0.4 | 1 | 0 | 0 | 1 |  |  | 1 | 0
5575 | МУП 'РГРЭС' | ПС 6 кВ Рязань | ПС 6 кВ Рязань ф.31 | ТП-893 | 6 | ВЛ-0,4 кВ от ТП-893 | 0.4 | 6 | 0 | 0 | 6 |  |  | 0 | 6
5576 | МУП 'РГРЭС' | ПС 6 кВ Рязань | ПС 6 кВ Рязань ф.31 | ТП-893 | 6 | КЛ-0,4 кВ КЛ1 от ТП-893 | 0.4 | 1 | 0 | 1 | 0 |  |  | 1 | 0
5577 | МУП 'РГРЭС' | ПС 6 кВ Рязань | ПС 6 кВ Рязань ф.31 | ТП-893 | 6 | КЛ-0,4 кВ КЛ10 от ТП-893 | 0.4 | 1 | 0 | 0 | 1 |  |  | 1 | 0
5578 | МУП 'РГРЭС' | ПС 6 кВ Рязань | ПС 6 кВ Рязань ф.31 | ТП-893 | 6 | КЛ-0,4 кВ КЛ11 от ТП-893 | 0.4 | 1 | 0 | 0 | 1 |  |  | 1 | 0
5579 | МУП 'РГРЭС' | ПС 6 кВ Рязань | ПС 6 кВ Рязань ф.31 | ТП-893 | 6 | КЛ-0,4 кВ КЛ12 от ТП-893 | 0.4 | 4 | 0 | 0 | 4 |  |  | 0 | 4
5580 | МУП 'РГРЭС' | ПС 6 кВ Рязань | ПС 6 кВ Рязань ф.31 | ТП-893 | 6 | КЛ-0,4 кВ КЛ13 от ТП-893 | 0.4 | 4 | 0 | 0 | 4 |  |  | 0 | 4
5581 | МУП 'РГРЭС' | ПС 6 кВ Рязань | ПС 6 кВ Рязань ф.31 | ТП-893 | 6 | КЛ-0,4 кВ КЛ14 от ТП-893 | 0.4 | 2 | 0 | 0 | 2 |  |  | 0 | 2
5582 | МУП 'РГРЭС' | ПС 6 кВ Рязань | ПС 6 кВ Рязань ф.31 | ТП-893 | 6 | КЛ-0,4 кВ КЛ2 от ТП-893 | 0.4 | 1 | 0 | 1 | 0 |  |  | 1 | 0
5583 | МУП 'РГРЭС' | ПС 6 кВ Рязань | ПС 6 кВ Рязань ф.31 | ТП-893 | 6 | КЛ-0,4 кВ КЛ3 от ТП-893 | 0.4 | 1 | 0 | 1 | 0 |  |  | 0 | 1
5584 | МУП 'РГРЭС' | ПС 6 кВ Рязань | ПС 6 кВ Рязань ф.31 | ТП-893 | 6 | КЛ-0,4 кВ КЛ4 от ТП-893 | 0.4 | 1 | 0 | 1 | 0 |  |  | 0 | 1
5585 | МУП 'РГРЭС' | ПС 6 кВ Рязань | ПС 6 кВ Рязань ф.31 | ТП-893 | 6 | КЛ-0,4 кВ КЛ5 от ТП-893 | 0.4 | 1 | 0 | 0 | 1 |  |  | 1 | 0
5586 | МУП 'РГРЭС' | ПС 6 кВ Рязань | ПС 6 кВ Рязань ф.31 | ТП-893 | 6 | КЛ-0,4 кВ КЛ6 от ТП-893 | 0.4 | 1 | 0 | 0 | 1 |  |  | 1 | 0
5587 | МУП 'РГРЭС' | ПС 6 кВ Рязань | ПС 6 кВ Рязань ф.31 | ТП-893 | 6 | КЛ-0,4 кВ КЛ7 от ТП-893 | 0.4 | 1 | 0 | 0 | 1 |  |  | 1 | 0
5588 | МУП 'РГРЭС' | ПС 6 кВ Рязань | ПС 6 кВ Рязань ф.31 | ТП-893 | 6 | КЛ-0,4 кВ КЛ8 от ТП-893 | 0.4 | 1 | 0 | 0 | 1 |  |  | 1 | 0
5589 | МУП 'РГРЭС' | ПС 6 кВ Рязань | ПС 6 кВ Рязань ф.31 | ТП-893 | 6 | КЛ-0,4 кВ КЛ9 от ТП-893 | 0.4 | 1 | 0 | 0 | 1 |  |  | 1 | 0
5590 | МУП 'РГРЭС' | ПС 6 кВ Рязань | ПС 6 кВ Рязань ф.31, ПС 6 кВ Рязань ф.52 | ТП-813 | 6 | КЛ-0,4 кВ КЛ1 от ТП-813 | 0.4 | 1 | 0 | 1 | 0 |  |  | 1 | 0
5591 | МУП 'РГРЭС' | ПС 6 кВ Рязань | ПС 6 кВ Рязань ф.31, ПС 6 кВ Рязань ф.52 | ТП-813 | 6 | КЛ-0,4 кВ КЛ10 от ТП-813 | 0.4 | 1 | 0 | 1 | 0 |  |  | 1 | 0
5592 | МУП 'РГРЭС' | ПС 6 кВ Рязань | ПС 6 кВ Рязань ф.31, ПС 6 кВ Рязань ф.52 | ТП-813 | 6 | КЛ-0,4 кВ КЛ11 от ТП-813 | 0.4 | 1 | 0 | 1 | 0 |  |  | 0 | 1
5593 | МУП 'РГРЭС' | ПС 6 кВ Рязань | ПС 6 кВ Рязань ф.31, ПС 6 кВ Рязань ф.52 | ТП-813 | 6 | КЛ-0,4 кВ КЛ12 от ТП-813 | 0.4 | 1 | 0 | 1 | 0 |  |  | 0 | 1
5594 | МУП 'РГРЭС' | ПС 6 кВ Рязань | ПС 6 кВ Рязань ф.31, ПС 6 кВ Рязань ф.52 | ТП-813 | 6 | КЛ-0,4 кВ КЛ13 от ТП-813 | 0.4 | 1 | 0 | 0 | 1 |  |  | 1 | 0
5595 | МУП 'РГРЭС' | ПС 6 кВ Рязань | ПС 6 кВ Рязань ф.31, ПС 6 кВ Рязань ф.52 | ТП-813 | 6 | КЛ-0,4 кВ КЛ14 от ТП-813 | 0.4 | 1 | 0 | 1 | 0 |  |  | 0 | 1
5596 | МУП 'РГРЭС' | ПС 6 кВ Рязань | ПС 6 кВ Рязань ф.31, ПС 6 кВ Рязань ф.52 | ТП-813 | 6 | КЛ-0,4 кВ КЛ2 от ТП-813 | 0.4 | 1 | 0 | 1 | 0 |  |  | 1 | 0
5597 | МУП 'РГРЭС' | ПС 6 кВ Рязань | ПС 6 кВ Рязань ф.31, ПС 6 кВ Рязань ф.52 | ТП-813 | 6 | КЛ-0,4 кВ КЛ3 от ТП-813 | 0.4 | 1 | 0 | 1 | 0 |  |  | 0 | 1
5598 | МУП 'РГРЭС' | ПС 6 кВ Рязань | ПС 6 кВ Рязань ф.31, ПС 6 кВ Рязань ф.52 | ТП-813 | 6 | КЛ-0,4 кВ КЛ4 от ТП-813 | 0.4 | 2 | 0 | 0 | 2 |  |  | 0 | 2
5599 | МУП 'РГРЭС' | ПС 6 кВ Рязань | ПС 6 кВ Рязань ф.31, ПС 6 кВ Рязань ф.52 | ТП-813 | 6 | КЛ-0,4 кВ КЛ5 от ТП-813 | 0.4 | 2 | 0 | 0 | 2 |  |  | 0 | 2
5600 | МУП 'РГРЭС' | ПС 6 кВ Рязань | ПС 6 кВ Рязань ф.31, ПС 6 кВ Рязань ф.52 | ТП-813 | 6 | КЛ-0,4 кВ КЛ6 от ТП-813 | 0.4 | 1 | 0 | 1 | 0 |  |  | 1 | 0
5601 | МУП 'РГРЭС' | ПС 6 кВ Рязань | ПС 6 кВ Рязань ф.31, ПС 6 кВ Рязань ф.52 | ТП-813 | 6 | КЛ-0,4 кВ КЛ7 от ТП-813 | 0.4 | 1 | 0 | 1 | 0 |  |  | 1 | 0
5602 | МУП 'РГРЭС' | ПС 6 кВ Рязань | ПС 6 кВ Рязань ф.31, ПС 6 кВ Рязань ф.52 | ТП-813 | 6 | КЛ-0,4 кВ КЛ8 от ТП-813 | 0.4 | 1 | 0 | 1 | 0 |  |  | 0 | 1
5603 | МУП 'РГРЭС' | ПС 6 кВ Рязань | ПС 6 кВ Рязань ф.31, ПС 6 кВ Рязань ф.52 | ТП-813 | 6 | КЛ-0,4 кВ КЛ9 от ТП-813 | 0.4 | 1 | 0 | 1 | 0 |  |  | 1 | 0
5604 | МУП 'РГРЭС' | ПС 6 кВ Рязань | ПС 6 кВ Рязань ф.31, ПС 6 кВ Рязань ф.52 | ТП-817 | 6 | КЛ-0,4 кВ КЛ1 от ТП-817 | 0.4 | 1 | 0 | 1 | 0 |  |  | 1 | 0
5605 | МУП 'РГРЭС' | ПС 6 кВ Рязань | ПС 6 кВ Рязань ф.31, ПС 6 кВ Рязань ф.52 | ТП-817 | 6 | КЛ-0,4 кВ КЛ2 от ТП-817 | 0.4 | 1 | 0 | 1 | 0 |  |  | 1 | 0
5606 | МУП 'РГРЭС' | ПС 6 кВ Рязань | ПС 6 кВ Рязань ф.31, ПС 6 кВ Рязань ф.52 | ТП-817 | 6 | КЛ-0,4 кВ КЛ3 от ТП-817 | 0.4 | 2 | 0 | 0 | 2 |  |  | 1 | 1
5607 | МУП 'РГРЭС' | ПС 6 кВ Рязань | ПС 6 кВ Рязань ф.31, ПС 6 кВ Рязань ф.52 | ТП-817 | 6 | КЛ-0,4 кВ КЛ4 от ТП-817 | 0.4 | 2 | 0 | 0 | 2 |  |  | 1 | 1
5608 | МУП 'РГРЭС' | ПС 6 кВ Рязань | ПС 6 кВ Рязань ф.32 | ТП-285 | 6 | КЛ-0,4 кВ КЛ1 от ТП-285 | 0.4 | 1 | 0 | 1 | 0 |  |  | 1 | 0
5609 | МУП 'РГРЭС' | ПС 6 кВ Рязань | ПС 6 кВ Рязань ф.32 | ТП-428 | 6 | ВЛ-0,4 кВ от ТП-428 | 0.4 | 40 | 0 | 0 | 40 |  |  | 0 | 40
5610 | МУП 'РГРЭС' | ПС 6 кВ Рязань | ПС 6 кВ Рязань ф.32 | ТП-428 | 6 | КЛ-0,4 кВ КЛ1 от ТП-428 | 0.4 | 15 | 0 | 0 | 15 |  |  | 0 | 15
5611 | МУП 'РГРЭС' | ПС 6 кВ Рязань | ПС 6 кВ Рязань ф.32 | ТП-428 | 6 | КЛ-0,4 кВ КЛ10 от ТП-428 | 0.4 | 1 | 0 | 1 | 0 |  |  | 0 | 1
5612 | МУП 'РГРЭС' | ПС 6 кВ Рязань | ПС 6 кВ Рязань ф.32 | ТП-428 | 6 | КЛ-0,4 кВ КЛ11 от ТП-428 | 0.4 | 1 | 0 | 1 | 0 |  |  | 0 | 1
5613 | МУП 'РГРЭС' | ПС 6 кВ Рязань | ПС 6 кВ Рязань ф.32 | ТП-428 | 6 | КЛ-0,4 кВ КЛ12 от ТП-428 | 0.4 | 1 | 0 | 1 | 0 |  |  | 0 | 1
5614 | МУП 'РГРЭС' | ПС 6 кВ Рязань | ПС 6 кВ Рязань ф.32 | ТП-428 | 6 | КЛ-0,4 кВ КЛ13 от ТП-428 | 0.4 | 1 | 0 | 1 | 0 |  |  | 0 | 1
5615 | МУП 'РГРЭС' | ПС 6 кВ Рязань | ПС 6 кВ Рязань ф.32 | ТП-428 | 6 | КЛ-0,4 кВ КЛ14 от ТП-428 | 0.4 | 15 | 0 | 0 | 15 |  |  | 0 | 15
5616 | МУП 'РГРЭС' | ПС 6 кВ Рязань | ПС 6 кВ Рязань ф.32 | ТП-428 | 6 | КЛ-0,4 кВ КЛ2 от ТП-428 | 0.4 | 1 | 0 | 0 | 1 |  |  | 1 | 0
5617 | МУП 'РГРЭС' | ПС 6 кВ Рязань | ПС 6 кВ Рязань ф.32 | ТП-428 | 6 | КЛ-0,4 кВ КЛ3 от ТП-428 | 0.4 | 1 | 0 | 0 | 1 |  |  | 1 | 0
5618 | МУП 'РГРЭС' | ПС 6 кВ Рязань | ПС 6 кВ Рязань ф.32 | ТП-428 | 6 | КЛ-0,4 кВ КЛ4 от ТП-428 | 0.4 | 1 | 0 | 0 | 1 |  |  | 1 | 0
5619 | МУП 'РГРЭС' | ПС 6 кВ Рязань | ПС 6 кВ Рязань ф.32 | ТП-428 | 6 | КЛ-0,4 кВ КЛ5 от ТП-428 | 0.4 | 1 | 0 | 1 | 0 |  |  | 1 | 0
5620 | МУП 'РГРЭС' | ПС 6 кВ Рязань | ПС 6 кВ Рязань ф.32 | ТП-428 | 6 | КЛ-0,4 кВ КЛ6 от ТП-428 | 0.4 | 1 | 0 | 0 | 1 |  |  | 1 | 0
5621 | МУП 'РГРЭС' | ПС 6 кВ Рязань | ПС 6 кВ Рязань ф.32 | ТП-428 | 6 | КЛ-0,4 кВ КЛ7 от ТП-428 | 0.4 | 1 | 0 | 1 | 0 |  |  | 1 | 0
5622 | МУП 'РГРЭС' | ПС 6 кВ Рязань | ПС 6 кВ Рязань ф.32 | ТП-428 | 6 | КЛ-0,4 кВ КЛ8 от ТП-428 | 0.4 | 1 | 0 | 0 | 1 |  |  | 1 | 0
5623 | МУП 'РГРЭС' | ПС 6 кВ Рязань | ПС 6 кВ Рязань ф.32 | ТП-428 | 6 | КЛ-0,4 кВ КЛ9 от ТП-428 | 0.4 | 1 | 0 | 0 | 1 |  |  | 1 | 0
5624 | МУП 'РГРЭС' | ПС 6 кВ Рязань | ПС 6 кВ Рязань ф.32 | ТП-452 | 6 | КЛ-0,4 кВ КЛ1 от ТП-452 | 0.4 | 1 | 0 | 0 | 1 |  |  | 1 | 0
5625 | МУП 'РГРЭС' | ПС 6 кВ Рязань | ПС 6 кВ Рязань ф.32 | ТП-452 | 6 | КЛ-0,4 кВ КЛ2 от ТП-452 | 0.4 | 1 | 0 | 0 | 1 |  |  | 1 | 0
5626 | МУП 'РГРЭС' | ПС 6 кВ Рязань | ПС 6 кВ Рязань ф.32 | ТП-452 | 6 | КЛ-0,4 кВ КЛ3 от ТП-452 | 0.4 | 1 | 0 | 0 | 1 |  |  | 0 | 1
5627 | МУП 'РГРЭС' | ПС 6 кВ Рязань | ПС 6 кВ Рязань ф.32 | ТП-452 | 6 | КЛ-0,4 кВ КЛ4 от ТП-452 | 0.4 | 1 | 0 | 0 | 1 |  |  | 0 | 1
5628 | МУП 'РГРЭС' | ПС 6 кВ Рязань | ПС 6 кВ Рязань ф.32 | ТП-452 | 6 | КЛ-0,4 кВ КЛ5 от ТП-452 | 0.4 | 8 | 0 | 0 | 8 |  |  | 0 | 8
5629 | МУП 'РГРЭС' | ПС 6 кВ Рязань | ПС 6 кВ Рязань ф.32 | ТП-489 | 6 | ВЛ-0,4 кВ от ТП-489 | 0.4 | 21 | 0 | 0 | 21 |  |  | 0 | 21
5630 | МУП 'РГРЭС' | ПС 6 кВ Рязань | ПС 6 кВ Рязань ф.32 | ТП-489 | 6 | КЛ-0,4 кВ КЛ1 от ТП-489 | 0.4 | 1 | 0 | 0 | 1 |  |  | 1 | 0
5631 | МУП 'РГРЭС' | ПС 6 кВ Рязань | ПС 6 кВ Рязань ф.32 | ТП-489 | 6 | КЛ-0,4 кВ КЛ2 от ТП-489 | 0.4 | 1 | 0 | 0 | 1 |  |  | 1 | 0
5632 | МУП 'РГРЭС' | ПС 6 кВ Рязань | ПС 6 кВ Рязань ф.32 | ТП-489 | 6 | КЛ-0,4 кВ КЛ3 от ТП-489 | 0.4 | 1 | 0 | 0 | 1 |  |  | 1 | 0
5633 | МУП 'РГРЭС' | ПС 6 кВ Рязань | ПС 6 кВ Рязань ф.32 | ТП-489 | 6 | КЛ-0,4 кВ КЛ4 от ТП-489 | 0.4 | 1 | 0 | 0 | 1 |  |  | 1 | 0
5634 | МУП 'РГРЭС' | ПС 6 кВ Рязань | ПС 6 кВ Рязань ф.32 | ТП-489 | 6 | КЛ-0,4 кВ КЛ5 от ТП-489 | 0.4 | 6 | 0 | 0 | 6 |  |  | 0 | 6
5635 | МУП 'РГРЭС' | ПС 6 кВ Рязань | ПС 6 кВ Рязань ф.32 | ТП-489 | 6 | КЛ-0,4 кВ КЛ6 от ТП-489 | 0.4 | 6 | 0 | 0 | 6 |  |  | 0 | 6
5636 | МУП 'РГРЭС' | ПС 6 кВ Рязань | ПС 6 кВ Рязань ф.32 | ТП-640 | 6 | ВЛ-0,4 кВ от ТП-640 | 0.4 | 6 | 0 | 0 | 6 |  |  | 0 | 6
5637 | МУП 'РГРЭС' | ПС 6 кВ Рязань | ПС 6 кВ Рязань ф.32 | ТП-640 | 6 | КЛ-0,4 кВ КЛ1 от ТП-640 | 0.4 | 1 | 0 | 1 | 0 |  |  | 1 | 0
5638 | МУП 'РГРЭС' | ПС 6 кВ Рязань | ПС 6 кВ Рязань ф.32 | ТП-640 | 6 | КЛ-0,4 кВ КЛ10 от ТП-640 | 0.4 | 1 | 0 | 1 | 0 |  |  | 0 | 1
5639 | МУП 'РГРЭС' | ПС 6 кВ Рязань | ПС 6 кВ Рязань ф.32 | ТП-640 | 6 | КЛ-0,4 кВ КЛ11 от ТП-640 | 0.4 | 1 | 0 | 1 | 0 |  |  | 0 | 1
5640 | МУП 'РГРЭС' | ПС 6 кВ Рязань | ПС 6 кВ Рязань ф.32 | ТП-640 | 6 | КЛ-0,4 кВ КЛ12 от ТП-640 | 0.4 | 1 | 0 | 1 | 0 |  |  | 0 | 1
5641 | МУП 'РГРЭС' | ПС 6 кВ Рязань | ПС 6 кВ Рязань ф.32 | ТП-640 | 6 | КЛ-0,4 кВ КЛ13 от ТП-640 | 0.4 | 1 | 0 | 1 | 0 |  |  | 0 | 1
5642 | МУП 'РГРЭС' | ПС 6 кВ Рязань | ПС 6 кВ Рязань ф.32 | ТП-640 | 6 | КЛ-0,4 кВ КЛ14 от ТП-640 | 0.4 | 1 | 0 | 1 | 0 |  |  | 1 | 0
5643 | МУП 'РГРЭС' | ПС 6 кВ Рязань | ПС 6 кВ Рязань ф.32 | ТП-640 | 6 | КЛ-0,4 кВ КЛ15 от ТП-640 | 0.4 | 1 | 0 | 1 | 0 |  |  | 1 | 0
5644 | МУП 'РГРЭС' | ПС 6 кВ Рязань | ПС 6 кВ Рязань ф.32 | ТП-640 | 6 | КЛ-0,4 кВ КЛ16 от ТП-640 | 0.4 | 1 | 0 | 1 | 0 |  |  | 0 | 1
5645 | МУП 'РГРЭС' | ПС 6 кВ Рязань | ПС 6 кВ Рязань ф.32 | ТП-640 | 6 | КЛ-0,4 кВ КЛ17 от ТП-640 | 0.4 | 1 | 0 | 1 | 0 |  |  | 0 | 1
5646 | МУП 'РГРЭС' | ПС 6 кВ Рязань | ПС 6 кВ Рязань ф.32 | ТП-640 | 6 | КЛ-0,4 кВ КЛ18 от ТП-640 | 0.4 | 1 | 0 | 1 | 0 |  |  | 1 | 0
5647 | МУП 'РГРЭС' | ПС 6 кВ Рязань | ПС 6 кВ Рязань ф.32 | ТП-640 | 6 | КЛ-0,4 кВ КЛ2 от ТП-640 | 0.4 | 1 | 0 | 1 | 0 |  |  | 1 | 0
5648 | МУП 'РГРЭС' | ПС 6 кВ Рязань | ПС 6 кВ Рязань ф.32 | ТП-640 | 6 | КЛ-0,4 кВ КЛ3 от ТП-640 | 0.4 | 1 | 0 | 1 | 0 |  |  | 1 | 0
5649 | МУП 'РГРЭС' | ПС 6 кВ Рязань | ПС 6 кВ Рязань ф.32 | ТП-640 | 6 | КЛ-0,4 кВ КЛ4 от ТП-640 | 0.4 | 1 | 0 | 1 | 0 |  |  | 1 | 0
5650 | МУП 'РГРЭС' | ПС 6 кВ Рязань | ПС 6 кВ Рязань ф.32 | ТП-640 | 6 | КЛ-0,4 кВ КЛ5 от ТП-640 | 0.4 | 1 | 0 | 1 | 0 |  |  | 1 | 0
5651 | МУП 'РГРЭС' | ПС 6 кВ Рязань | ПС 6 кВ Рязань ф.32 | ТП-640 | 6 | КЛ-0,4 кВ КЛ6 от ТП-640 | 0.4 | 1 | 0 | 1 | 0 |  |  | 1 | 0
5652 | МУП 'РГРЭС' | ПС 6 кВ Рязань | ПС 6 кВ Рязань ф.32 | ТП-640 | 6 | КЛ-0,4 кВ КЛ7 от ТП-640 | 0.4 | 1 | 0 | 1 | 0 |  |  | 0 | 1
5653 | МУП 'РГРЭС' | ПС 6 кВ Рязань | ПС 6 кВ Рязань ф.32 | ТП-640 | 6 | КЛ-0,4 кВ КЛ8 от ТП-640 | 0.4 | 12 | 0 | 0 | 12 |  |  | 0 | 12
5654 | МУП 'РГРЭС' | ПС 6 кВ Рязань | ПС 6 кВ Рязань ф.32 | ТП-640 | 6 | КЛ-0,4 кВ КЛ9 от ТП-640 | 0.4 | 12 | 0 | 0 | 12 |  |  | 0 | 12
5655 | МУП 'РГРЭС' | ПС 6 кВ Рязань | ПС 6 кВ Рязань ф.32 | ТП-828 | 6 | ВЛ-0,4 кВ от ТП-828 | 0.4 | 19 | 0 | 0 | 19 |  |  | 0 | 19
5656 | МУП 'РГРЭС' | ПС 6 кВ Рязань | ПС 6 кВ Рязань ф.32 | ТП-828 | 6 | КЛ-0,4 кВ КЛ1 от ТП-828 | 0.4 | 1 | 0 | 1 | 0 |  |  | 1 | 0
5657 | МУП 'РГРЭС' | ПС 6 кВ Рязань | ПС 6 кВ Рязань ф.32 | ТП-828 | 6 | КЛ-0,4 кВ КЛ2 от ТП-828 | 0.4 | 1 | 0 | 1 | 0 |  |  | 1 | 0
5658 | МУП 'РГРЭС' | ПС 6 кВ Рязань | ПС 6 кВ Рязань ф.32 | ТП-828 | 6 | КЛ-0,4 кВ КЛ3 от ТП-828 | 0.4 | 1 | 0 | 0 | 1 |  |  | 1 | 0
5659 | МУП 'РГРЭС' | ПС 6 кВ Рязань | ПС 6 кВ Рязань ф.32 | ТП-828 | 6 | КЛ-0,4 кВ КЛ4 от ТП-828 | 0.4 | 1 | 0 | 0 | 1 |  |  | 1 | 0
5660 | МУП 'РГРЭС' | ПС 6 кВ Рязань | ПС 6 кВ Рязань ф.32 | ТП-828 | 6 | КЛ-0,4 кВ КЛ5 от ТП-828 | 0.4 | 1 | 0 | 0 | 1 |  |  | 1 | 0
5661 | МУП 'РГРЭС' | ПС 6 кВ Рязань | ПС 6 кВ Рязань ф.32 | ТП-828 | 6 | КЛ-0,4 кВ КЛ6 от ТП-828 | 0.4 | 12 | 0 | 0 | 12 |  |  | 0 | 12
5662 | МУП 'РГРЭС' | ПС 6 кВ Рязань | ПС 6 кВ Рязань ф.32 | ТП-828 | 6 | КЛ-0,4 кВ КЛ7 от ТП-828 | 0.4 | 1 | 0 | 0 | 1 |  |  | 1 | 0
5663 | МУП 'РГРЭС' | ПС 6 кВ Рязань | ПС 6 кВ Рязань ф.32 | ТП-828 | 6 | КЛ-0,4 кВ КЛ8 от ТП-828 | 0.4 | 12 | 0 | 0 | 12 |  |  | 0 | 12
5664 | МУП 'РГРЭС' | ПС 6 кВ Рязань | ПС 6 кВ Рязань ф.32 | ТП-835 | 6 | ВЛ-0,4 кВ от ТП-835 | 0.4 | 9 | 0 | 0 | 9 |  |  | 0 | 9
5665 | МУП 'РГРЭС' | ПС 6 кВ Рязань | ПС 6 кВ Рязань ф.32 | ТП-835 | 6 | КЛ-0,4 кВ КЛ1 от ТП-835 | 0.4 | 2 | 0 | 0 | 2 |  |  | 0 | 2
5666 | МУП 'РГРЭС' | ПС 6 кВ Рязань | ПС 6 кВ Рязань ф.32 | ТП-835 | 6 | КЛ-0,4 кВ КЛ2 от ТП-835 | 0.4 | 2 | 0 | 0 | 2 |  |  | 0 | 2
5667 | МУП 'РГРЭС' | ПС 6 кВ Рязань | ПС 6 кВ Рязань ф.32 | ТП-835 | 6 | КЛ-0,4 кВ КЛ3 от ТП-835 | 0.4 | 1 | 0 | 1 | 0 |  |  | 0 | 1
5668 | МУП 'РГРЭС' | ПС 6 кВ Рязань | ПС 6 кВ Рязань ф.32 | ТП-835 | 6 | КЛ-0,4 кВ КЛ4 от ТП-835 | 0.4 | 1 | 0 | 0 | 1 |  |  | 1 | 0
5669 | МУП 'РГРЭС' | ПС 6 кВ Рязань | ПС 6 кВ Рязань ф.32 | ТП-835 | 6 | КЛ-0,4 кВ КЛ5 от ТП-835 | 0.4 | 1 | 0 | 0 | 1 |  |  | 1 | 0
5670 | МУП 'РГРЭС' | ПС 6 кВ Рязань | ПС 6 кВ Рязань ф.32 | ТП-835 | 6 | КЛ-0,4 кВ КЛ6 от ТП-835 | 0.4 | 1 | 0 | 0 | 1 |  |  | 1 | 0
5671 | МУП 'РГРЭС' | ПС 6 кВ Рязань | ПС 6 кВ Рязань ф.32 | ТП-835 | 6 | КЛ-0,4 кВ КЛ7 от ТП-835 | 0.4 | 1 | 0 | 1 | 0 |  |  | 0 | 1
5672 | МУП 'РГРЭС' | ПС 6 кВ Рязань | ПС 6 кВ Рязань ф.32 | ТП-842 | 6 | КЛ-0,4 кВ КЛ1 от ТП-842 | 0.4 | 1 | 0 | 1 | 0 |  |  | 1 | 0
5673 | МУП 'РГРЭС' | ПС 6 кВ Рязань | ПС 6 кВ Рязань ф.32 | ТП-842 | 6 | КЛ-0,4 кВ КЛ10 от ТП-842 | 0.4 | 1 | 0 | 0 | 1 |  |  | 1 | 0
5674 | МУП 'РГРЭС' | ПС 6 кВ Рязань | ПС 6 кВ Рязань ф.32 | ТП-842 | 6 | КЛ-0,4 кВ КЛ11 от ТП-842 | 0.4 | 1 | 0 | 0 | 1 |  |  | 1 | 0
5675 | МУП 'РГРЭС' | ПС 6 кВ Рязань | ПС 6 кВ Рязань ф.32 | ТП-842 | 6 | КЛ-0,4 кВ КЛ12 от ТП-842 | 0.4 | 1 | 0 | 0 | 1 |  |  | 1 | 0
5676 | МУП 'РГРЭС' | ПС 6 кВ Рязань | ПС 6 кВ Рязань ф.32 | ТП-842 | 6 | КЛ-0,4 кВ КЛ13 от ТП-842 | 0.4 | 1 | 0 | 0 | 1 |  |  | 1 | 0
5677 | МУП 'РГРЭС' | ПС 6 кВ Рязань | ПС 6 кВ Рязань ф.32 | ТП-842 | 6 | КЛ-0,4 кВ КЛ14 от ТП-842 | 0.4 | 1 | 0 | 0 | 1 |  |  | 1 | 0
5678 | МУП 'РГРЭС' | ПС 6 кВ Рязань | ПС 6 кВ Рязань ф.32 | ТП-842 | 6 | КЛ-0,4 кВ КЛ15 от ТП-842 | 0.4 | 1 | 0 | 0 | 1 |  |  | 1 | 0
5679 | МУП 'РГРЭС' | ПС 6 кВ Рязань | ПС 6 кВ Рязань ф.32 | ТП-842 | 6 | КЛ-0,4 кВ КЛ16 от ТП-842 | 0.4 | 5 | 0 | 0 | 5 |  |  | 5 | 0
5680 | МУП 'РГРЭС' | ПС 6 кВ Рязань | ПС 6 кВ Рязань ф.32 | ТП-842 | 6 | КЛ-0,4 кВ КЛ17 от ТП-842 | 0.4 | 1 | 0 | 1 | 0 |  |  | 1 | 0
5681 | МУП 'РГРЭС' | ПС 6 кВ Рязань | ПС 6 кВ Рязань ф.32 | ТП-842 | 6 | КЛ-0,4 кВ КЛ18 от ТП-842 | 0.4 | 5 | 0 | 0 | 5 |  |  | 5 | 0
5682 | МУП 'РГРЭС' | ПС 6 кВ Рязань | ПС 6 кВ Рязань ф.32 | ТП-842 | 6 | КЛ-0,4 кВ КЛ19 от ТП-842 | 0.4 | 6 | 0 | 0 | 6 |  |  | 6 | 0
5683 | МУП 'РГРЭС' | ПС 6 кВ Рязань | ПС 6 кВ Рязань ф.32 | ТП-842 | 6 | КЛ-0,4 кВ КЛ2 от ТП-842 | 0.4 | 22 | 0 | 0 | 22 |  |  | 0 | 22
5684 | МУП 'РГРЭС' | ПС 6 кВ Рязань | ПС 6 кВ Рязань ф.32 | ТП-842 | 6 | КЛ-0,4 кВ КЛ20 от ТП-842 | 0.4 | 1 | 0 | 1 | 0 |  |  | 0 | 1
5685 | МУП 'РГРЭС' | ПС 6 кВ Рязань | ПС 6 кВ Рязань ф.32 | ТП-842 | 6 | КЛ-0,4 кВ КЛ21 от ТП-842 | 0.4 | 1 | 0 | 0 | 1 |  |  | 1 | 0
5686 | МУП 'РГРЭС' | ПС 6 кВ Рязань | ПС 6 кВ Рязань ф.32 | ТП-842 | 6 | КЛ-0,4 кВ КЛ22 от ТП-842 | 0.4 | 1 | 0 | 0 | 1 |  |  | 1 | 0
5687 | МУП 'РГРЭС' | ПС 6 кВ Рязань | ПС 6 кВ Рязань ф.32 | ТП-842 | 6 | КЛ-0,4 кВ КЛ23 от ТП-842 | 0.4 | 1 | 0 | 1 | 0 |  |  | 0 | 1
5688 | МУП 'РГРЭС' | ПС 6 кВ Рязань | ПС 6 кВ Рязань ф.32 | ТП-842 | 6 | КЛ-0,4 кВ КЛ24 от ТП-842 | 0.4 | 1 | 0 | 1 | 0 |  |  | 0 | 1
5689 | МУП 'РГРЭС' | ПС 6 кВ Рязань | ПС 6 кВ Рязань ф.32 | ТП-842 | 6 | КЛ-0,4 кВ КЛ25 от ТП-842 | 0.4 | 1 | 0 | 1 | 0 |  |  | 0 | 1
5690 | МУП 'РГРЭС' | ПС 6 кВ Рязань | ПС 6 кВ Рязань ф.32 | ТП-842 | 6 | КЛ-0,4 кВ КЛ26 от ТП-842 | 0.4 | 8 | 0 | 0 | 8 |  |  | 8 | 0
5691 | МУП 'РГРЭС' | ПС 6 кВ Рязань | ПС 6 кВ Рязань ф.32 | ТП-842 | 6 | КЛ-0,4 кВ КЛ27 от ТП-842 | 0.4 | 1 | 0 | 1 | 0 |  |  | 0 | 1
5692 | МУП 'РГРЭС' | ПС 6 кВ Рязань | ПС 6 кВ Рязань ф.32 | ТП-842 | 6 | КЛ-0,4 кВ КЛ28 от ТП-842 | 0.4 | 1 | 0 | 1 | 0 |  |  | 0 | 1
5693 | МУП 'РГРЭС' | ПС 6 кВ Рязань | ПС 6 кВ Рязань ф.32 | ТП-842 | 6 | КЛ-0,4 кВ КЛ29 от ТП-842 | 0.4 | 1 | 0 | 1 | 0 |  |  | 1 | 0
5694 | МУП 'РГРЭС' | ПС 6 кВ Рязань | ПС 6 кВ Рязань ф.32 | ТП-842 | 6 | КЛ-0,4 кВ КЛ3 от ТП-842 | 0.4 | 28 | 0 | 0 | 28 |  |  | 0 | 28
5695 | МУП 'РГРЭС' | ПС 6 кВ Рязань | ПС 6 кВ Рязань ф.32 | ТП-842 | 6 | КЛ-0,4 кВ КЛ30 от ТП-842 | 0.4 | 1 | 0 | 1 | 0 |  |  | 1 | 0
5696 | МУП 'РГРЭС' | ПС 6 кВ Рязань | ПС 6 кВ Рязань ф.32 | ТП-842 | 6 | КЛ-0,4 кВ КЛ4 от ТП-842 | 0.4 | 1 | 0 | 1 | 0 |  |  | 0 | 1
5697 | МУП 'РГРЭС' | ПС 6 кВ Рязань | ПС 6 кВ Рязань ф.32 | ТП-842 | 6 | КЛ-0,4 кВ КЛ5 от ТП-842 | 0.4 | 1 | 0 | 1 | 0 |  |  | 0 | 1
5698 | МУП 'РГРЭС' | ПС 6 кВ Рязань | ПС 6 кВ Рязань ф.32 | ТП-842 | 6 | КЛ-0,4 кВ КЛ6 от ТП-842 | 0.4 | 1 | 0 | 1 | 0 |  |  | 1 | 0
5699 | МУП 'РГРЭС' | ПС 6 кВ Рязань | ПС 6 кВ Рязань ф.32 | ТП-842 | 6 | КЛ-0,4 кВ КЛ7 от ТП-842 | 0.4 | 1 | 0 | 1 | 0 |  |  | 0 | 1
5700 | МУП 'РГРЭС' | ПС 6 кВ Рязань | ПС 6 кВ Рязань ф.32 | ТП-842 | 6 | КЛ-0,4 кВ КЛ8 от ТП-842 | 0.4 | 1 | 0 | 1 | 0 |  |  | 0 | 1
5701 | МУП 'РГРЭС' | ПС 6 кВ Рязань | ПС 6 кВ Рязань ф.32 | ТП-842 | 6 | КЛ-0,4 кВ КЛ9 от ТП-842 | 0.4 | 1 | 0 | 1 | 0 |  |  | 1 | 0
5702 | МУП 'РГРЭС' | ПС 6 кВ Рязань | ПС 6 кВ Рязань ф.32 | ТП-844 | 6 | ВЛ-0,4 кВ от ТП-844 | 0.4 | 6 | 0 | 0 | 6 |  |  | 0 | 6
5703 | МУП 'РГРЭС' | ПС 6 кВ Рязань | ПС 6 кВ Рязань ф.32 | ТП-844 | 6 | КЛ-0,4 кВ КЛ1 от ТП-844 | 0.4 | 2 | 0 | 0 | 2 |  |  | 2 | 0
5704 | МУП 'РГРЭС' | ПС 6 кВ Рязань | ПС 6 кВ Рязань ф.32 | ТП-844 | 6 | КЛ-0,4 кВ КЛ2 от ТП-844 | 0.4 | 20 | 0 | 0 | 20 |  |  | 0 | 20
5705 | МУП 'РГРЭС' | ПС 6 кВ Рязань | ПС 6 кВ Рязань ф.32 | ТП-844 | 6 | КЛ-0,4 кВ КЛ3 от ТП-844 | 0.4 | 20 | 0 | 0 | 20 |  |  | 0 | 20
5706 | МУП 'РГРЭС' | ПС 6 кВ Рязань | ПС 6 кВ Рязань ф.32 | ТП-846 | 6 | КЛ-0,4 кВ КЛ1 от ТП-846 | 0.4 | 1 | 0 | 1 | 0 |  |  | 1 | 0
5707 | МУП 'РГРЭС' | ПС 6 кВ Рязань | ПС 6 кВ Рязань ф.32 | ТП-846 | 6 | КЛ-0,4 кВ КЛ10 от ТП-846 | 0.4 | 1 | 0 | 1 | 0 |  |  | 0 | 1
5708 | МУП 'РГРЭС' | ПС 6 кВ Рязань | ПС 6 кВ Рязань ф.32 | ТП-846 | 6 | КЛ-0,4 кВ КЛ11 от ТП-846 | 0.4 | 28 | 0 | 0 | 28 |  |  | 0 | 28
5709 | МУП 'РГРЭС' | ПС 6 кВ Рязань | ПС 6 кВ Рязань ф.32 | ТП-846 | 6 | КЛ-0,4 кВ КЛ12 от ТП-846 | 0.4 | 24 | 0 | 0 | 24 |  |  | 0 | 24
5710 | МУП 'РГРЭС' | ПС 6 кВ Рязань | ПС 6 кВ Рязань ф.32 | ТП-846 | 6 | КЛ-0,4 кВ КЛ13 от ТП-846 | 0.4 | 1 | 0 | 0 | 1 |  |  | 1 | 0
5711 | МУП 'РГРЭС' | ПС 6 кВ Рязань | ПС 6 кВ Рязань ф.32 | ТП-846 | 6 | КЛ-0,4 кВ КЛ14 от ТП-846 | 0.4 | 1 | 0 | 1 | 0 |  |  | 1 | 0
5712 | МУП 'РГРЭС' | ПС 6 кВ Рязань | ПС 6 кВ Рязань ф.32 | ТП-846 | 6 | КЛ-0,4 кВ КЛ2 от ТП-846 | 0.4 | 1 | 0 | 1 | 0 |  |  | 1 | 0
5713 | МУП 'РГРЭС' | ПС 6 кВ Рязань | ПС 6 кВ Рязань ф.32 | ТП-846 | 6 | КЛ-0,4 кВ КЛ3 от ТП-846 | 0.4 | 1 | 0 | 0 | 1 |  |  | 1 | 0
5714 | МУП 'РГРЭС' | ПС 6 кВ Рязань | ПС 6 кВ Рязань ф.32 | ТП-846 | 6 | КЛ-0,4 кВ КЛ4 от ТП-846 | 0.4 | 1 | 0 | 0 | 1 |  |  | 1 | 0
5715 | МУП 'РГРЭС' | ПС 6 кВ Рязань | ПС 6 кВ Рязань ф.32 | ТП-846 | 6 | КЛ-0,4 кВ КЛ5 от ТП-846 | 0.4 | 1 | 0 | 0 | 1 |  |  | 1 | 0
5716 | МУП 'РГРЭС' | ПС 6 кВ Рязань | ПС 6 кВ Рязань ф.32 | ТП-846 | 6 | КЛ-0,4 кВ КЛ6 от ТП-846 | 0.4 | 1 | 0 | 0 | 1 |  |  | 1 | 0
5717 | МУП 'РГРЭС' | ПС 6 кВ Рязань | ПС 6 кВ Рязань ф.32 | ТП-846 | 6 | КЛ-0,4 кВ КЛ7 от ТП-846 | 0.4 | 1 | 0 | 0 | 1 |  |  | 1 | 0
5718 | МУП 'РГРЭС' | ПС 6 кВ Рязань | ПС 6 кВ Рязань ф.32 | ТП-846 | 6 | КЛ-0,4 кВ КЛ8 от ТП-846 | 0.4 | 1 | 0 | 1 | 0 |  |  | 0 | 1
5719 | МУП 'РГРЭС' | ПС 6 кВ Рязань | ПС 6 кВ Рязань ф.32 | ТП-846 | 6 | КЛ-0,4 кВ КЛ9 от ТП-846 | 0.4 | 1 | 0 | 0 | 1 |  |  | 1 | 0
5720 | МУП 'РГРЭС' | ПС 6 кВ Рязань | ПС 6 кВ Рязань ф.32 | ТП-847 | 6 | КЛ-0,4 кВ КЛ1 от ТП-847 | 0.4 | 1 | 0 | 1 | 0 |  |  | 1 | 0
5721 | МУП 'РГРЭС' | ПС 6 кВ Рязань | ПС 6 кВ Рязань ф.32 | ТП-847 | 6 | КЛ-0,4 кВ КЛ10 от ТП-847 | 0.4 | 1 | 0 | 1 | 0 |  |  | 1 | 0
5722 | МУП 'РГРЭС' | ПС 6 кВ Рязань | ПС 6 кВ Рязань ф.32 | ТП-847 | 6 | КЛ-0,4 кВ КЛ11 от ТП-847 | 0.4 | 1 | 0 | 1 | 0 |  |  | 1 | 0
5723 | МУП 'РГРЭС' | ПС 6 кВ Рязань | ПС 6 кВ Рязань ф.32 | ТП-847 | 6 | КЛ-0,4 кВ КЛ12 от ТП-847 | 0.4 | 1 | 0 | 0 | 1 |  |  | 1 | 0
5724 | МУП 'РГРЭС' | ПС 6 кВ Рязань | ПС 6 кВ Рязань ф.32 | ТП-847 | 6 | КЛ-0,4 кВ КЛ13 от ТП-847 | 0.4 | 1 | 0 | 1 | 0 |  |  | 0 | 1
5725 | МУП 'РГРЭС' | ПС 6 кВ Рязань | ПС 6 кВ Рязань ф.32 | ТП-847 | 6 | КЛ-0,4 кВ КЛ14 от ТП-847 | 0.4 | 1 | 0 | 0 | 1 |  |  | 1 | 0
5726 | МУП 'РГРЭС' | ПС 6 кВ Рязань | ПС 6 кВ Рязань ф.32 | ТП-847 | 6 | КЛ-0,4 кВ КЛ15 от ТП-847 | 0.4 | 1 | 0 | 0 | 1 |  |  | 1 | 0
5727 | МУП 'РГРЭС' | ПС 6 кВ Рязань | ПС 6 кВ Рязань ф.32 | ТП-847 | 6 | КЛ-0,4 кВ КЛ16 от ТП-847 | 0.4 | 1 | 0 | 0 | 1 |  |  | 1 | 0
5728 | МУП 'РГРЭС' | ПС 6 кВ Рязань | ПС 6 кВ Рязань ф.32 | ТП-847 | 6 | КЛ-0,4 кВ КЛ17 от ТП-847 | 0.4 | 1 | 0 | 0 | 1 |  |  | 1 | 0
5729 | МУП 'РГРЭС' | ПС 6 кВ Рязань | ПС 6 кВ Рязань ф.32 | ТП-847 | 6 | КЛ-0,4 кВ КЛ18 от ТП-847 | 0.4 | 1 | 0 | 0 | 1 |  |  | 1 | 0
5730 | МУП 'РГРЭС' | ПС 6 кВ Рязань | ПС 6 кВ Рязань ф.32 | ТП-847 | 6 | КЛ-0,4 кВ КЛ19 от ТП-847 | 0.4 | 1 | 0 | 0 | 1 |  |  | 1 | 0
5731 | МУП 'РГРЭС' | ПС 6 кВ Рязань | ПС 6 кВ Рязань ф.32 | ТП-847 | 6 | КЛ-0,4 кВ КЛ2 от ТП-847 | 0.4 | 1 | 0 | 1 | 0 |  |  | 1 | 0
5732 | МУП 'РГРЭС' | ПС 6 кВ Рязань | ПС 6 кВ Рязань ф.32 | ТП-847 | 6 | КЛ-0,4 кВ КЛ20 от ТП-847 | 0.4 | 1 | 0 | 1 | 0 |  |  | 0 | 1
5733 | МУП 'РГРЭС' | ПС 6 кВ Рязань | ПС 6 кВ Рязань ф.32 | ТП-847 | 6 | КЛ-0,4 кВ КЛ21 от ТП-847 | 0.4 | 1 | 0 | 0 | 1 |  |  | 1 | 0
5734 | МУП 'РГРЭС' | ПС 6 кВ Рязань | ПС 6 кВ Рязань ф.32 | ТП-847 | 6 | КЛ-0,4 кВ КЛ3 от ТП-847 | 0.4 | 1 | 0 | 1 | 0 |  |  | 1 | 0
5735 | МУП 'РГРЭС' | ПС 6 кВ Рязань | ПС 6 кВ Рязань ф.32 | ТП-847 | 6 | КЛ-0,4 кВ КЛ4 от ТП-847 | 0.4 | 1 | 0 | 1 | 0 |  |  | 1 | 0
5736 | МУП 'РГРЭС' | ПС 6 кВ Рязань | ПС 6 кВ Рязань ф.32 | ТП-847 | 6 | КЛ-0,4 кВ КЛ5 от ТП-847 | 0.4 | 8 | 0 | 0 | 8 |  |  | 0 | 8
5737 | МУП 'РГРЭС' | ПС 6 кВ Рязань | ПС 6 кВ Рязань ф.32 | ТП-847 | 6 | КЛ-0,4 кВ КЛ6 от ТП-847 | 0.4 | 8 | 0 | 0 | 8 |  |  | 0 | 8
5738 | МУП 'РГРЭС' | ПС 6 кВ Рязань | ПС 6 кВ Рязань ф.32 | ТП-847 | 6 | КЛ-0,4 кВ КЛ7 от ТП-847 | 0.4 | 1 | 0 | 1 | 0 |  |  | 1 | 0
5739 | МУП 'РГРЭС' | ПС 6 кВ Рязань | ПС 6 кВ Рязань ф.32 | ТП-847 | 6 | КЛ-0,4 кВ КЛ8 от ТП-847 | 0.4 | 1 | 0 | 1 | 0 |  |  | 0 | 1
5740 | МУП 'РГРЭС' | ПС 6 кВ Рязань | ПС 6 кВ Рязань ф.32 | ТП-847 | 6 | КЛ-0,4 кВ КЛ9 от ТП-847 | 0.4 | 1 | 0 | 1 | 0 |  |  | 0 | 1
5741 | МУП 'РГРЭС' | ПС 6 кВ Рязань | ПС 6 кВ Рязань ф.32 | ТП-849 | 6 | КЛ-0,4 кВ КЛ1 от ТП-849 | 0.4 | 1 | 0 | 1 | 0 |  |  | 1 | 0
5742 | МУП 'РГРЭС' | ПС 6 кВ Рязань | ПС 6 кВ Рязань ф.32 | ТП-849 | 6 | КЛ-0,4 кВ КЛ10 от ТП-849 | 0.4 | 1 | 0 | 1 | 0 |  |  | 0 | 1
5743 | МУП 'РГРЭС' | ПС 6 кВ Рязань | ПС 6 кВ Рязань ф.32 | ТП-849 | 6 | КЛ-0,4 кВ КЛ2 от ТП-849 | 0.4 | 1 | 0 | 1 | 0 |  |  | 1 | 0
5744 | МУП 'РГРЭС' | ПС 6 кВ Рязань | ПС 6 кВ Рязань ф.32 | ТП-849 | 6 | КЛ-0,4 кВ КЛ3 от ТП-849 | 0.4 | 1 | 0 | 0 | 1 |  |  | 1 | 0
5745 | МУП 'РГРЭС' | ПС 6 кВ Рязань | ПС 6 кВ Рязань ф.32 | ТП-849 | 6 | КЛ-0,4 кВ КЛ4 от ТП-849 | 0.4 | 1 | 0 | 0 | 1 |  |  | 0 | 1
5746 | МУП 'РГРЭС' | ПС 6 кВ Рязань | ПС 6 кВ Рязань ф.32 | ТП-849 | 6 | КЛ-0,4 кВ КЛ5 от ТП-849 | 0.4 | 8 | 0 | 0 | 8 |  |  | 0 | 8
5747 | МУП 'РГРЭС' | ПС 6 кВ Рязань | ПС 6 кВ Рязань ф.32 | ТП-849 | 6 | КЛ-0,4 кВ КЛ6 от ТП-849 | 0.4 | 1 | 0 | 0 | 1 |  |  | 1 | 0
5748 | МУП 'РГРЭС' | ПС 6 кВ Рязань | ПС 6 кВ Рязань ф.32 | ТП-849 | 6 | КЛ-0,4 кВ КЛ7 от ТП-849 | 0.4 | 1 | 0 | 0 | 1 |  |  | 1 | 0
5749 | МУП 'РГРЭС' | ПС 6 кВ Рязань | ПС 6 кВ Рязань ф.32 | ТП-849 | 6 | КЛ-0,4 кВ КЛ8 от ТП-849 | 0.4 | 1 | 0 | 0 | 1 |  |  | 0 | 1
5750 | МУП 'РГРЭС' | ПС 6 кВ Рязань | ПС 6 кВ Рязань ф.32 | ТП-849 | 6 | КЛ-0,4 кВ КЛ9 от ТП-849 | 0.4 | 1 | 0 | 1 | 0 |  |  | 0 | 1
5751 | МУП 'РГРЭС' | ПС 6 кВ Рязань | ПС 6 кВ Рязань ф.32 | ТП-854 | 6 | ВЛ-0,4 кВ от ТП-854 | 0.4 | 20 | 0 | 0 | 20 |  |  | 0 | 20
5752 | МУП 'РГРЭС' | ПС 6 кВ Рязань | ПС 6 кВ Рязань ф.32 | ТП-854 | 6 | КЛ-0,4 кВ КЛ1 от ТП-854 | 0.4 | 11 | 0 | 0 | 11 |  |  | 0 | 11
5753 | МУП 'РГРЭС' | ПС 6 кВ Рязань | ПС 6 кВ Рязань ф.32 | ТП-854 | 6 | КЛ-0,4 кВ КЛ2 от ТП-854 | 0.4 | 1 | 0 | 1 | 0 |  |  | 0 | 1
5754 | МУП 'РГРЭС' | ПС 6 кВ Рязань | ПС 6 кВ Рязань ф.32 | ТП-854 | 6 | КЛ-0,4 кВ КЛ3 от ТП-854 | 0.4 | 11 | 0 | 0 | 11 |  |  | 0 | 11
5755 | МУП 'РГРЭС' | ПС 6 кВ Рязань | ПС 6 кВ Рязань ф.32 | ТП-854 | 6 | КЛ-0,4 кВ КЛ4 от ТП-854 | 0.4 | 1 | 0 | 1 | 0 |  |  | 1 | 0
5756 | МУП 'РГРЭС' | ПС 6 кВ Рязань | ПС 6 кВ Рязань ф.32 | ТП-874 | 6 | ВЛ-0,4 кВ от ТП-874 | 0.4 | 10 | 0 | 0 | 10 |  |  | 0 | 10
5757 | МУП 'РГРЭС' | ПС 6 кВ Рязань | ПС 6 кВ Рязань ф.32 | ТП-874 | 6 | КЛ-0,4 кВ КЛ1 от ТП-874 | 0.4 | 1 | 0 | 0 | 1 |  |  | 1 | 0
5758 | МУП 'РГРЭС' | ПС 6 кВ Рязань | ПС 6 кВ Рязань ф.32 | ТП-874 | 6 | КЛ-0,4 кВ КЛ10 от ТП-874 | 0.4 | 1 | 0 | 0 | 1 |  |  | 1 | 0
5759 | МУП 'РГРЭС' | ПС 6 кВ Рязань | ПС 6 кВ Рязань ф.32 | ТП-874 | 6 | КЛ-0,4 кВ КЛ11 от ТП-874 | 0.4 | 1 | 0 | 1 | 0 |  |  | 1 | 0
5760 | МУП 'РГРЭС' | ПС 6 кВ Рязань | ПС 6 кВ Рязань ф.32 | ТП-874 | 6 | КЛ-0,4 кВ КЛ2 от ТП-874 | 0.4 | 1 | 0 | 0 | 1 |  |  | 1 | 0
5761 | МУП 'РГРЭС' | ПС 6 кВ Рязань | ПС 6 кВ Рязань ф.32 | ТП-874 | 6 | КЛ-0,4 кВ КЛ3 от ТП-874 | 0.4 | 1 | 0 | 0 | 1 |  |  | 1 | 0
5762 | МУП 'РГРЭС' | ПС 6 кВ Рязань | ПС 6 кВ Рязань ф.32 | ТП-874 | 6 | КЛ-0,4 кВ КЛ4 от ТП-874 | 0.4 | 1 | 0 | 0 | 1 |  |  | 1 | 0
5763 | МУП 'РГРЭС' | ПС 6 кВ Рязань | ПС 6 кВ Рязань ф.32 | ТП-874 | 6 | КЛ-0,4 кВ КЛ5 от ТП-874 | 0.4 | 10 | 0 | 0 | 10 |  |  | 10 | 0
5764 | МУП 'РГРЭС' | ПС 6 кВ Рязань | ПС 6 кВ Рязань ф.32 | ТП-874 | 6 | КЛ-0,4 кВ КЛ6 от ТП-874 | 0.4 | 4 | 0 | 0 | 4 |  |  | 4 | 0
5765 | МУП 'РГРЭС' | ПС 6 кВ Рязань | ПС 6 кВ Рязань ф.32 | ТП-874 | 6 | КЛ-0,4 кВ КЛ7 от ТП-874 | 0.4 | 4 | 0 | 0 | 4 |  |  | 4 | 0
5766 | МУП 'РГРЭС' | ПС 6 кВ Рязань | ПС 6 кВ Рязань ф.32 | ТП-874 | 6 | КЛ-0,4 кВ КЛ8 от ТП-874 | 0.4 | 26 | 0 | 0 | 26 |  |  | 0 | 26
5767 | МУП 'РГРЭС' | ПС 6 кВ Рязань | ПС 6 кВ Рязань ф.32 | ТП-874 | 6 | КЛ-0,4 кВ КЛ9 от ТП-874 | 0.4 | 26 | 0 | 0 | 26 |  |  | 0 | 26
5768 | МУП 'РГРЭС' | ПС 6 кВ Рязань | ПС 6 кВ Рязань ф.32 | ТП-903 | 6 | ВЛ-0,4 кВ от ТП-903 | 0.4 | 50 | 0 | 0 | 50 |  |  | 0 | 50
5769 | МУП 'РГРЭС' | ПС 6 кВ Рязань | ПС 6 кВ Рязань ф.32 | ТП-903 | 6 | КЛ-0,4 кВ КЛ1 от ТП-903 | 0.4 | 1 | 0 | 0 | 1 |  |  | 1 | 0
5770 | МУП 'РГРЭС' | ПС 6 кВ Рязань | ПС 6 кВ Рязань ф.32 | ТП-903 | 6 | КЛ-0,4 кВ КЛ10 от ТП-903 | 0.4 | 1 | 0 | 0 | 1 |  |  | 1 | 0
5771 | МУП 'РГРЭС' | ПС 6 кВ Рязань | ПС 6 кВ Рязань ф.32 | ТП-903 | 6 | КЛ-0,4 кВ КЛ11 от ТП-903 | 0.4 | 6 | 0 | 0 | 6 |  |  | 0 | 6
5772 | МУП 'РГРЭС' | ПС 6 кВ Рязань | ПС 6 кВ Рязань ф.32 | ТП-903 | 6 | КЛ-0,4 кВ КЛ12 от ТП-903 | 0.4 | 1 | 0 | 0 | 1 |  |  | 1 | 0
5773 | МУП 'РГРЭС' | ПС 6 кВ Рязань | ПС 6 кВ Рязань ф.32 | ТП-903 | 6 | КЛ-0,4 кВ КЛ13 от ТП-903 | 0.4 | 1 | 0 | 0 | 1 |  |  | 1 | 0
5774 | МУП 'РГРЭС' | ПС 6 кВ Рязань | ПС 6 кВ Рязань ф.32 | ТП-903 | 6 | КЛ-0,4 кВ КЛ14 от ТП-903 | 0.4 | 6 | 0 | 0 | 6 |  |  | 0 | 6
5775 | МУП 'РГРЭС' | ПС 6 кВ Рязань | ПС 6 кВ Рязань ф.32 | ТП-903 | 6 | КЛ-0,4 кВ КЛ15 от ТП-903 | 0.4 | 1 | 0 | 1 | 0 |  |  | 1 | 0
5776 | МУП 'РГРЭС' | ПС 6 кВ Рязань | ПС 6 кВ Рязань ф.32 | ТП-903 | 6 | КЛ-0,4 кВ КЛ2 от ТП-903 | 0.4 | 1 | 0 | 0 | 1 |  |  | 1 | 0
5777 | МУП 'РГРЭС' | ПС 6 кВ Рязань | ПС 6 кВ Рязань ф.32 | ТП-903 | 6 | КЛ-0,4 кВ КЛ3 от ТП-903 | 0.4 | 1 | 0 | 0 | 1 |  |  | 1 | 0
5778 | МУП 'РГРЭС' | ПС 6 кВ Рязань | ПС 6 кВ Рязань ф.32 | ТП-903 | 6 | КЛ-0,4 кВ КЛ4 от ТП-903 | 0.4 | 1 | 0 | 0 | 1 |  |  | 1 | 0
5779 | МУП 'РГРЭС' | ПС 6 кВ Рязань | ПС 6 кВ Рязань ф.32 | ТП-903 | 6 | КЛ-0,4 кВ КЛ5 от ТП-903 | 0.4 | 1 | 0 | 0 | 1 |  |  | 1 | 0
5780 | МУП 'РГРЭС' | ПС 6 кВ Рязань | ПС 6 кВ Рязань ф.32 | ТП-903 | 6 | КЛ-0,4 кВ КЛ6 от ТП-903 | 0.4 | 1 | 0 | 0 | 1 |  |  | 1 | 0
5781 | МУП 'РГРЭС' | ПС 6 кВ Рязань | ПС 6 кВ Рязань ф.32 | ТП-903 | 6 | КЛ-0,4 кВ КЛ7 от ТП-903 | 0.4 | 1 | 0 | 0 | 1 |  |  | 1 | 0
5782 | МУП 'РГРЭС' | ПС 6 кВ Рязань | ПС 6 кВ Рязань ф.32 | ТП-903 | 6 | КЛ-0,4 кВ КЛ8 от ТП-903 | 0.4 | 1 | 0 | 1 | 0 |  |  | 0 | 1
5783 | МУП 'РГРЭС' | ПС 6 кВ Рязань | ПС 6 кВ Рязань ф.32 | ТП-903 | 6 | КЛ-0,4 кВ КЛ9 от ТП-903 | 0.4 | 1 | 0 | 1 | 0 |  |  | 0 | 1
5784 | МУП 'РГРЭС' | ПС 6 кВ Рязань | ПС 6 кВ Рязань ф.32 | ТП-975 | 6 | КЛ-0,4 кВ КЛ1 от ТП-975 | 0.4 | 1 | 0 | 0 | 1 |  |  | 1 | 0
5785 | МУП 'РГРЭС' | ПС 6 кВ Рязань | ПС 6 кВ Рязань ф.32 | ТП-975 | 6 | КЛ-0,4 кВ КЛ2 от ТП-975 | 0.4 | 1 | 0 | 0 | 1 |  |  | 1 | 0
5786 | МУП 'РГРЭС' | ПС 6 кВ Рязань | ПС 6 кВ Рязань ф.32, ПС 6 кВ Рязань ф.42 | ТП-972 | 6 | КЛ-0,4 кВ КЛ1 от ТП-972 | 0.4 | 1 | 0 | 1 | 0 |  |  | 1 | 0
5787 | МУП 'РГРЭС' | ПС 6 кВ Рязань | ПС 6 кВ Рязань ф.32, ПС 6 кВ Рязань ф.42 | ТП-972 | 6 | КЛ-0,4 кВ КЛ2 от ТП-972 | 0.4 | 1 | 0 | 1 | 0 |  |  | 1 | 0
5788 | МУП 'РГРЭС' | ПС 6 кВ Рязань | ПС 6 кВ Рязань ф.32, ПС 6 кВ Рязань ф.42 | ТП-972 | 6 | КЛ-0,4 кВ КЛ3 от ТП-972 | 0.4 | 1 | 0 | 1 | 0 |  |  | 1 | 0
5789 | МУП 'РГРЭС' | ПС 6 кВ Рязань | ПС 6 кВ Рязань ф.32, ПС 6 кВ Рязань ф.42 | ТП-972 | 6 | КЛ-0,4 кВ КЛ4 от ТП-972 | 0.4 | 1 | 0 | 1 | 0 |  |  | 1 | 0
5790 | МУП 'РГРЭС' | ПС 6 кВ Рязань | ПС 6 кВ Рязань ф.32, ПС 6 кВ Рязань ф.42 | ТП-972 | 6 | КЛ-0,4 кВ КЛ5 от ТП-972 | 0.4 | 1 | 0 | 1 | 0 |  |  | 0 | 1
5791 | МУП 'РГРЭС' | ПС 6 кВ Рязань | ПС 6 кВ Рязань ф.32, ПС 6 кВ Рязань ф.42 | ТП-972 | 6 | КЛ-0,4 кВ КЛ6 от ТП-972 | 0.4 | 1 | 0 | 1 | 0 |  |  | 0 | 1
5792 | МУП 'РГРЭС' | ПС 6 кВ Рязань | ПС 6 кВ Рязань ф.32, ПС 6 кВ Рязань ф.42 | ТП-972 | 6 | КЛ-0,4 кВ КЛ7 от ТП-972 | 0.4 | 1 | 0 | 1 | 0 |  |  | 0 | 1
5793 | МУП 'РГРЭС' | ПС 6 кВ Рязань | ПС 6 кВ Рязань ф.32, ПС 6 кВ Рязань ф.42 | ТП-972 | 6 | КЛ-0,4 кВ КЛ8 от ТП-972 | 0.4 | 1 | 0 | 1 | 0 |  |  | 0 | 1
5794 | МУП 'РГРЭС' | ПС 6 кВ Рязань | ПС 6 кВ Рязань ф.32, ПС 6 кВ Рязань ф.47 | РП-3 | 6 | ВЛ-0,4 кВ от РП-3 | 0.4 | 29 | 0 | 0 | 29 |  |  | 0 | 29
5795 | МУП 'РГРЭС' | ПС 6 кВ Рязань | ПС 6 кВ Рязань ф.32, ПС 6 кВ Рязань ф.47 | РП-3 | 6 | КЛ-0,4 кВ КЛ1 от РП-3 | 0.4 | 1 | 0 | 1 | 0 |  |  | 1 | 0
5796 | МУП 'РГРЭС' | ПС 6 кВ Рязань | ПС 6 кВ Рязань ф.32, ПС 6 кВ Рязань ф.47 | РП-3 | 6 | КЛ-0,4 кВ КЛ10 от РП-3 | 0.4 | 1 | 0 | 1 | 0 |  |  | 0 | 1
5797 | МУП 'РГРЭС' | ПС 6 кВ Рязань | ПС 6 кВ Рязань ф.32, ПС 6 кВ Рязань ф.47 | РП-3 | 6 | КЛ-0,4 кВ КЛ11 от РП-3 | 0.4 | 8 | 0 | 0 | 8 |  |  | 0 | 8
5798 | МУП 'РГРЭС' | ПС 6 кВ Рязань | ПС 6 кВ Рязань ф.32, ПС 6 кВ Рязань ф.47 | РП-3 | 6 | КЛ-0,4 кВ КЛ12 от РП-3 | 0.4 | 8 | 0 | 0 | 8 |  |  | 0 | 8
5799 | МУП 'РГРЭС' | ПС 6 кВ Рязань | ПС 6 кВ Рязань ф.32, ПС 6 кВ Рязань ф.47 | РП-3 | 6 | КЛ-0,4 кВ КЛ2 от РП-3 | 0.4 | 1 | 0 | 1 | 0 |  |  | 1 | 0
5800 | МУП 'РГРЭС' | ПС 6 кВ Рязань | ПС 6 кВ Рязань ф.32, ПС 6 кВ Рязань ф.47 | РП-3 | 6 | КЛ-0,4 кВ КЛ3 от РП-3 | 0.4 | 1 | 0 | 1 | 0 |  |  | 1 | 0
5801 | МУП 'РГРЭС' | ПС 6 кВ Рязань | ПС 6 кВ Рязань ф.32, ПС 6 кВ Рязань ф.47 | РП-3 | 6 | КЛ-0,4 кВ КЛ4 от РП-3 | 0.4 | 1 | 0 | 1 | 0 |  |  | 1 | 0
5802 | МУП 'РГРЭС' | ПС 6 кВ Рязань | ПС 6 кВ Рязань ф.32, ПС 6 кВ Рязань ф.47 | РП-3 | 6 | КЛ-0,4 кВ КЛ5 от РП-3 | 0.4 | 1 | 0 | 1 | 0 |  |  | 1 | 0
5803 | МУП 'РГРЭС' | ПС 6 кВ Рязань | ПС 6 кВ Рязань ф.32, ПС 6 кВ Рязань ф.47 | РП-3 | 6 | КЛ-0,4 кВ КЛ6 от РП-3 | 0.4 | 1 | 0 | 1 | 0 |  |  | 1 | 0
5804 | МУП 'РГРЭС' | ПС 6 кВ Рязань | ПС 6 кВ Рязань ф.32, ПС 6 кВ Рязань ф.47 | РП-3 | 6 | КЛ-0,4 кВ КЛ7 от РП-3 | 0.4 | 1 | 0 | 1 | 0 |  |  | 1 | 0
5805 | МУП 'РГРЭС' | ПС 6 кВ Рязань | ПС 6 кВ Рязань ф.32, ПС 6 кВ Рязань ф.47 | РП-3 | 6 | КЛ-0,4 кВ КЛ8 от РП-3 | 0.4 | 1 | 0 | 1 | 0 |  |  | 1 | 0
5806 | МУП 'РГРЭС' | ПС 6 кВ Рязань | ПС 6 кВ Рязань ф.32, ПС 6 кВ Рязань ф.47 | РП-3 | 6 | КЛ-0,4 кВ КЛ9 от РП-3 | 0.4 | 1 | 0 | 1 | 0 |  |  | 1 | 0
5807 | МУП 'РГРЭС' | ПС 6 кВ Рязань | ПС 6 кВ Рязань ф.32, ПС 6 кВ Рязань ф.53 | ТП-186 | 6 | КЛ-0,4 кВ КЛ16 от ТП-186 | 0.4 | 1 | 0 | 1 | 0 |  |  | 1 | 0
5808 | МУП 'РГРЭС' | ПС 6 кВ Рязань | ПС 6 кВ Рязань ф.32, ПС 6 кВ Рязань ф.67 | ТП-818 | 6 | КЛ-0,4 кВ КЛ15 от ТП-818 | 0.4 | 1 | 0 | 1 | 0 |  |  | 1 | 0
5809 | МУП 'РГРЭС' | ПС 6 кВ Рязань | ПС 6 кВ Рязань ф.35 | ТП-11 | 6 | КЛ-0,4 кВ КЛ1 от ТП-11 | 0.4 | 4 | 0 | 0 | 4 |  |  | 0 | 4
5810 | МУП 'РГРЭС' | ПС 6 кВ Рязань | ПС 6 кВ Рязань ф.35 | ТП-11 | 6 | КЛ-0,4 кВ КЛ2 от ТП-11 | 0.4 | 4 | 0 | 0 | 4 |  |  | 0 | 4
5811 | МУП 'РГРЭС' | ПС 6 кВ Рязань | ПС 6 кВ Рязань ф.35 | ТП-12 | 6 | КЛ-0,4 кВ КЛ1 от ТП-12 | 0.4 | 1 | 0 | 0 | 1 |  |  | 1 | 0
5812 | МУП 'РГРЭС' | ПС 6 кВ Рязань | ПС 6 кВ Рязань ф.35 | ТП-12 | 6 | КЛ-0,4 кВ КЛ2 от ТП-12 | 0.4 | 4 | 0 | 0 | 4 |  |  | 0 | 4
5813 | МУП 'РГРЭС' | ПС 6 кВ Рязань | ПС 6 кВ Рязань ф.35 | ТП-12 | 6 | КЛ-0,4 кВ КЛ3 от ТП-12 | 0.4 | 1 | 0 | 1 | 0 |  |  | 0 | 1
5814 | МУП 'РГРЭС' | ПС 6 кВ Рязань | ПС 6 кВ Рязань ф.35 | ТП-12 | 6 | КЛ-0,4 кВ КЛ4 от ТП-12 | 0.4 | 4 | 0 | 0 | 4 |  |  | 0 | 4
5815 | МУП 'РГРЭС' | ПС 6 кВ Рязань | ПС 6 кВ Рязань ф.35 | ТП-12 | 6 | КЛ-0,4 кВ КЛ5 от ТП-12 | 0.4 | 1 | 0 | 1 | 0 |  |  | 0 | 1
5816 | МУП 'РГРЭС' | ПС 6 кВ Рязань | ПС 6 кВ Рязань ф.35 | ТП-25 | 6 | ВЛ-0,4 кВ от ТП-25 | 0.4 | 12 | 0 | 0 | 12 |  |  | 0 | 12
5817 | МУП 'РГРЭС' | ПС 6 кВ Рязань | ПС 6 кВ Рязань ф.35 | ТП-25 | 6 | КЛ-0,4 кВ КЛ1 от ТП-25 | 0.4 | 1 | 0 | 0 | 1 |  |  | 1 | 0
5818 | МУП 'РГРЭС' | ПС 6 кВ Рязань | ПС 6 кВ Рязань ф.35 | ТП-25 | 6 | КЛ-0,4 кВ КЛ10 от ТП-25 | 0.4 | 1 | 0 | 0 | 1 |  |  | 1 | 0
5819 | МУП 'РГРЭС' | ПС 6 кВ Рязань | ПС 6 кВ Рязань ф.35 | ТП-25 | 6 | КЛ-0,4 кВ КЛ11 от ТП-25 | 0.4 | 1 | 0 | 0 | 1 |  |  | 1 | 0
5820 | МУП 'РГРЭС' | ПС 6 кВ Рязань | ПС 6 кВ Рязань ф.35 | ТП-25 | 6 | КЛ-0,4 кВ КЛ12 от ТП-25 | 0.4 | 1 | 0 | 1 | 0 |  |  | 1 | 0
5821 | МУП 'РГРЭС' | ПС 6 кВ Рязань | ПС 6 кВ Рязань ф.35 | ТП-25 | 6 | КЛ-0,4 кВ КЛ13 от ТП-25 | 0.4 | 1 | 0 | 0 | 1 |  |  | 1 | 0
5822 | МУП 'РГРЭС' | ПС 6 кВ Рязань | ПС 6 кВ Рязань ф.35 | ТП-25 | 6 | КЛ-0,4 кВ КЛ14 от ТП-25 | 0.4 | 18 | 0 | 0 | 18 |  |  | 0 | 18
5823 | МУП 'РГРЭС' | ПС 6 кВ Рязань | ПС 6 кВ Рязань ф.35 | ТП-25 | 6 | КЛ-0,4 кВ КЛ15 от ТП-25 | 0.4 | 1 | 0 | 1 | 0 |  |  | 0 | 1
5824 | МУП 'РГРЭС' | ПС 6 кВ Рязань | ПС 6 кВ Рязань ф.35 | ТП-25 | 6 | КЛ-0,4 кВ КЛ16 от ТП-25 | 0.4 | 1 | 0 | 1 | 0 |  |  | 0 | 1
5825 | МУП 'РГРЭС' | ПС 6 кВ Рязань | ПС 6 кВ Рязань ф.35 | ТП-25 | 6 | КЛ-0,4 кВ КЛ17 от ТП-25 | 0.4 | 1 | 0 | 1 | 0 |  |  | 1 | 0
5826 | МУП 'РГРЭС' | ПС 6 кВ Рязань | ПС 6 кВ Рязань ф.35 | ТП-25 | 6 | КЛ-0,4 кВ КЛ18 от ТП-25 | 0.4 | 1 | 0 | 1 | 0 |  |  | 0 | 1
5827 | МУП 'РГРЭС' | ПС 6 кВ Рязань | ПС 6 кВ Рязань ф.35 | ТП-25 | 6 | КЛ-0,4 кВ КЛ19 от ТП-25 | 0.4 | 1 | 0 | 1 | 0 |  |  | 0 | 1
5828 | МУП 'РГРЭС' | ПС 6 кВ Рязань | ПС 6 кВ Рязань ф.35 | ТП-25 | 6 | КЛ-0,4 кВ КЛ2 от ТП-25 | 0.4 | 18 | 0 | 0 | 18 |  |  | 0 | 18
5829 | МУП 'РГРЭС' | ПС 6 кВ Рязань | ПС 6 кВ Рязань ф.35 | ТП-25 | 6 | КЛ-0,4 кВ КЛ20 от ТП-25 | 0.4 | 1 | 0 | 1 | 0 |  |  | 0 | 1
5830 | МУП 'РГРЭС' | ПС 6 кВ Рязань | ПС 6 кВ Рязань ф.35 | ТП-25 | 6 | КЛ-0,4 кВ КЛ21 от ТП-25 | 0.4 | 1 | 0 | 1 | 0 |  |  | 0 | 1
5831 | МУП 'РГРЭС' | ПС 6 кВ Рязань | ПС 6 кВ Рязань ф.35 | ТП-25 | 6 | КЛ-0,4 кВ КЛ22 от ТП-25 | 0.4 | 1 | 0 | 1 | 0 |  |  | 0 | 1
5832 | МУП 'РГРЭС' | ПС 6 кВ Рязань | ПС 6 кВ Рязань ф.35 | ТП-25 | 6 | КЛ-0,4 кВ КЛ23 от ТП-25 | 0.4 | 1 | 0 | 1 | 0 |  |  | 1 | 0
5833 | МУП 'РГРЭС' | ПС 6 кВ Рязань | ПС 6 кВ Рязань ф.35 | ТП-25 | 6 | КЛ-0,4 кВ КЛ24 от ТП-25 | 0.4 | 1 | 0 | 1 | 0 |  |  | 1 | 0
5834 | МУП 'РГРЭС' | ПС 6 кВ Рязань | ПС 6 кВ Рязань ф.35 | ТП-25 | 6 | КЛ-0,4 кВ КЛ3 от ТП-25 | 0.4 | 1 | 0 | 1 | 0 |  |  | 1 | 0
5835 | МУП 'РГРЭС' | ПС 6 кВ Рязань | ПС 6 кВ Рязань ф.35 | ТП-25 | 6 | КЛ-0,4 кВ КЛ4 от ТП-25 | 0.4 | 1 | 0 | 0 | 1 |  |  | 1 | 0
5836 | МУП 'РГРЭС' | ПС 6 кВ Рязань | ПС 6 кВ Рязань ф.35 | ТП-25 | 6 | КЛ-0,4 кВ КЛ5 от ТП-25 | 0.4 | 1 | 0 | 0 | 1 |  |  | 1 | 0
5837 | МУП 'РГРЭС' | ПС 6 кВ Рязань | ПС 6 кВ Рязань ф.35 | ТП-25 | 6 | КЛ-0,4 кВ КЛ6 от ТП-25 | 0.4 | 1 | 0 | 0 | 1 |  |  | 1 | 0
5838 | МУП 'РГРЭС' | ПС 6 кВ Рязань | ПС 6 кВ Рязань ф.35 | ТП-25 | 6 | КЛ-0,4 кВ КЛ7 от ТП-25 | 0.4 | 1 | 0 | 0 | 1 |  |  | 1 | 0
5839 | МУП 'РГРЭС' | ПС 6 кВ Рязань | ПС 6 кВ Рязань ф.35 | ТП-25 | 6 | КЛ-0,4 кВ КЛ8 от ТП-25 | 0.4 | 1 | 0 | 0 | 1 |  |  | 1 | 0
5840 | МУП 'РГРЭС' | ПС 6 кВ Рязань | ПС 6 кВ Рязань ф.35 | ТП-25 | 6 | КЛ-0,4 кВ КЛ9 от ТП-25 | 0.4 | 1 | 0 | 0 | 1 |  |  | 1 | 0
5841 | МУП 'РГРЭС' | ПС 6 кВ Рязань | ПС 6 кВ Рязань ф.35, ПС 6 кВ Рязань ф.45 | ТП-137 | 6 | КЛ-0,4 кВ КЛ17 от ТП-137 | 0.4 | 1 | 0 | 1 | 0 |  |  | 1 | 0
5842 | МУП 'РГРЭС' | ПС 6 кВ Рязань | ПС 6 кВ Рязань ф.35, ПС 6 кВ Рязань ф.45 | ТП-137 | 6 | КЛ-0,4 кВ КЛ18 от ТП-137 | 0.4 | 1 | 0 | 1 | 0 |  |  | 1 | 0
5843 | МУП 'РГРЭС' | ПС 6 кВ Рязань | ПС 6 кВ Рязань ф.35, ПС 6 кВ Рязань ф.45 | ТП-137 | 6 | КЛ-0,4 кВ КЛ19 от ТП-137 | 0.4 | 1 | 0 | 1 | 0 |  |  | 1 | 0
5844 | МУП 'РГРЭС' | ПС 6 кВ Рязань | ПС 6 кВ Рязань ф.38 | ТП-145 | 6 | КЛ-0,4 кВ КЛ1 от ТП-145 | 0.4 | 1 | 0 | 1 | 0 |  |  | 1 | 0
5845 | МУП 'РГРЭС' | ПС 6 кВ Рязань | ПС 6 кВ Рязань ф.38 | ТП-145 | 6 | КЛ-0,4 кВ КЛ2 от ТП-145 | 0.4 | 1 | 0 | 1 | 0 |  |  | 1 | 0
5846 | МУП 'РГРЭС' | ПС 6 кВ Рязань | ПС 6 кВ Рязань ф.38 | ТП-145 | 6 | КЛ-0,4 кВ КЛ3 от ТП-145 | 0.4 | 1 | 0 | 1 | 0 |  |  | 1 | 0
5847 | МУП 'РГРЭС' | ПС 6 кВ Рязань | ПС 6 кВ Рязань ф.38 | ТП-152 | 6 | КЛ-0,4 кВ КЛ1 от ТП-152 | 0.4 | 2 | 0 | 0 | 2 |  |  | 1 | 1
5848 | МУП 'РГРЭС' | ПС 6 кВ Рязань | ПС 6 кВ Рязань ф.38 | ТП-152 | 6 | КЛ-0,4 кВ КЛ2 от ТП-152 | 0.4 | 2 | 0 | 0 | 2 |  |  | 1 | 1
5849 | МУП 'РГРЭС' | ПС 6 кВ Рязань | ПС 6 кВ Рязань ф.38 | ТП-152 | 6 | КЛ-0,4 кВ КЛ3 от ТП-152 | 0.4 | 2 | 0 | 0 | 2 |  |  | 1 | 1
5850 | МУП 'РГРЭС' | ПС 6 кВ Рязань | ПС 6 кВ Рязань ф.38 | ТП-154 | 6 | ВЛ-0,4 кВ от ТП-154 | 0.4 | 4 | 0 | 0 | 4 |  |  | 0 | 4
5851 | МУП 'РГРЭС' | ПС 6 кВ Рязань | ПС 6 кВ Рязань ф.38 | ТП-154 | 6 | КЛ-0,4 кВ КЛ1 от ТП-154 | 0.4 | 1 | 0 | 1 | 0 |  |  | 1 | 0
5852 | МУП 'РГРЭС' | ПС 6 кВ Рязань | ПС 6 кВ Рязань ф.38 | ТП-154 | 6 | КЛ-0,4 кВ КЛ10 от ТП-154 | 0.4 | 1 | 0 | 0 | 1 |  |  | 0 | 1
5853 | МУП 'РГРЭС' | ПС 6 кВ Рязань | ПС 6 кВ Рязань ф.38 | ТП-154 | 6 | КЛ-0,4 кВ КЛ2 от ТП-154 | 0.4 | 1 | 0 | 1 | 0 |  |  | 1 | 0
5854 | МУП 'РГРЭС' | ПС 6 кВ Рязань | ПС 6 кВ Рязань ф.38 | ТП-154 | 6 | КЛ-0,4 кВ КЛ3 от ТП-154 | 0.4 | 1 | 0 | 0 | 1 |  |  | 0 | 1
5855 | МУП 'РГРЭС' | ПС 6 кВ Рязань | ПС 6 кВ Рязань ф.38 | ТП-154 | 6 | КЛ-0,4 кВ КЛ4 от ТП-154 | 0.4 | 1 | 0 | 0 | 1 |  |  | 1 | 0
5856 | МУП 'РГРЭС' | ПС 6 кВ Рязань | ПС 6 кВ Рязань ф.38 | ТП-154 | 6 | КЛ-0,4 кВ КЛ5 от ТП-154 | 0.4 | 1 | 0 | 0 | 1 |  |  | 1 | 0
5857 | МУП 'РГРЭС' | ПС 6 кВ Рязань | ПС 6 кВ Рязань ф.38 | ТП-154 | 6 | КЛ-0,4 кВ КЛ6 от ТП-154 | 0.4 | 1 | 0 | 0 | 1 |  |  | 1 | 0
5858 | МУП 'РГРЭС' | ПС 6 кВ Рязань | ПС 6 кВ Рязань ф.38 | ТП-154 | 6 | КЛ-0,4 кВ КЛ7 от ТП-154 | 0.4 | 1 | 0 | 0 | 1 |  |  | 1 | 0
5859 | МУП 'РГРЭС' | ПС 6 кВ Рязань | ПС 6 кВ Рязань ф.38 | ТП-154 | 6 | КЛ-0,4 кВ КЛ8 от ТП-154 | 0.4 | 1 | 0 | 0 | 1 |  |  | 1 | 0
5860 | МУП 'РГРЭС' | ПС 6 кВ Рязань | ПС 6 кВ Рязань ф.38 | ТП-154 | 6 | КЛ-0,4 кВ КЛ9 от ТП-154 | 0.4 | 8 | 0 | 0 | 8 |  |  | 0 | 8
5861 | МУП 'РГРЭС' | ПС 6 кВ Рязань | ПС 6 кВ Рязань ф.38 | ТП-157 | 6 | КЛ-0,4 кВ КЛ1 от ТП-157 | 0.4 | 2 | 0 | 2 | 0 |  |  | 0 | 2
5862 | МУП 'РГРЭС' | ПС 6 кВ Рязань | ПС 6 кВ Рязань ф.38 | ТП-58 | 6 | ВЛ-0,4 кВ от ТП-58 | 0.4 | 4 | 0 | 0 | 4 |  |  | 0 | 4
5863 | МУП 'РГРЭС' | ПС 6 кВ Рязань | ПС 6 кВ Рязань ф.38 | ТП-58 | 6 | КЛ-0,4 кВ КЛ1 от ТП-58 | 0.4 | 1 | 0 | 0 | 1 |  |  | 1 | 0
5864 | МУП 'РГРЭС' | ПС 6 кВ Рязань | ПС 6 кВ Рязань ф.38 | ТП-58 | 6 | КЛ-0,4 кВ КЛ2 от ТП-58 | 0.4 | 1 | 0 | 0 | 1 |  |  | 1 | 0
5865 | МУП 'РГРЭС' | ПС 6 кВ Рязань | ПС 6 кВ Рязань ф.38 | ТП-58 | 6 | КЛ-0,4 кВ КЛ3 от ТП-58 | 0.4 | 1 | 0 | 1 | 0 |  |  | 1 | 0
5866 | МУП 'РГРЭС' | ПС 6 кВ Рязань | ПС 6 кВ Рязань ф.38 | ТП-58 | 6 | КЛ-0,4 кВ КЛ4 от ТП-58 | 0.4 | 1 | 0 | 0 | 1 |  |  | 1 | 0
5867 | МУП 'РГРЭС' | ПС 6 кВ Рязань | ПС 6 кВ Рязань ф.38 | ТП-58 | 6 | КЛ-0,4 кВ КЛ5 от ТП-58 | 0.4 | 1 | 0 | 0 | 1 |  |  | 1 | 0
5868 | МУП 'РГРЭС' | ПС 6 кВ Рязань | ПС 6 кВ Рязань ф.38 | ТП-58 | 6 | КЛ-0,4 кВ КЛ6 от ТП-58 | 0.4 | 4 | 0 | 0 | 4 |  |  | 0 | 4
5869 | МУП 'РГРЭС' | ПС 6 кВ Рязань | ПС 6 кВ Рязань ф.38 | ТП-58 | 6 | КЛ-0,4 кВ КЛ7 от ТП-58 | 0.4 | 4 | 0 | 0 | 4 |  |  | 0 | 4
5870 | МУП 'РГРЭС' | ПС 6 кВ Рязань | ПС 6 кВ Рязань ф.38 | ТП-60 | 6 | КЛ-0,4 кВ КЛ1 от ТП-60 | 0.4 | 1 | 0 | 1 | 0 |  |  | 1 | 0
5871 | МУП 'РГРЭС' | ПС 6 кВ Рязань | ПС 6 кВ Рязань ф.38 | ТП-60 | 6 | КЛ-0,4 кВ КЛ2 от ТП-60 | 0.4 | 1 | 0 | 1 | 0 |  |  | 0 | 1
5872 | МУП 'РГРЭС' | ПС 6 кВ Рязань | ПС 6 кВ Рязань ф.38 | ТП-60 | 6 | КЛ-0,4 кВ КЛ3 от ТП-60 | 0.4 | 1 | 0 | 1 | 0 |  |  | 0 | 1
5873 | МУП 'РГРЭС' | ПС 6 кВ Рязань | ПС 6 кВ Рязань ф.38 | ТП-60 | 6 | КЛ-0,4 кВ КЛ4 от ТП-60 | 0.4 | 1 | 0 | 1 | 0 |  |  | 0 | 1
5874 | МУП 'РГРЭС' | ПС 6 кВ Рязань | ПС 6 кВ Рязань ф.38 | ТП-60 | 6 | КЛ-0,4 кВ КЛ5 от ТП-60 | 0.4 | 3 | 0 | 0 | 3 |  |  | 0 | 3
5875 | МУП 'РГРЭС' | ПС 6 кВ Рязань | ПС 6 кВ Рязань ф.38 | ТП-60 | 6 | КЛ-0,4 кВ КЛ6 от ТП-60 | 0.4 | 2 | 0 | 0 | 2 |  |  | 0 | 2
5876 | МУП 'РГРЭС' | ПС 6 кВ Рязань | ПС 6 кВ Рязань ф.38, ПС 6 кВ Рязань ф.45 | ТП-94 | 6 | ВЛ-0,4 кВ от ТП-94 | 0.4 | 2 | 0 | 0 | 2 |  |  | 0 | 2
5877 | МУП 'РГРЭС' | ПС 6 кВ Рязань | ПС 6 кВ Рязань ф.38, ПС 6 кВ Рязань ф.45 | ТП-94 | 6 | КЛ-0,4 кВ КЛ1 от ТП-94 | 0.4 | 1 | 0 | 1 | 0 |  |  | 0 | 1
5878 | МУП 'РГРЭС' | ПС 6 кВ Рязань | ПС 6 кВ Рязань ф.38, ПС 6 кВ Рязань ф.45 | ТП-94 | 6 | КЛ-0,4 кВ КЛ2 от ТП-94 | 0.4 | 8 | 0 | 0 | 8 |  |  | 0 | 8
5879 | МУП 'РГРЭС' | ПС 6 кВ Рязань | ПС 6 кВ Рязань ф.38, ПС 6 кВ Рязань ф.45 | ТП-94 | 6 | КЛ-0,4 кВ КЛ3 от ТП-94 | 0.4 | 1 | 0 | 1 | 0 |  |  | 0 | 1
5880 | МУП 'РГРЭС' | ПС 6 кВ Рязань | ПС 6 кВ Рязань ф.38, ПС 6 кВ Рязань ф.45 | ТП-94 | 6 | КЛ-0,4 кВ КЛ4 от ТП-94 | 0.4 | 1 | 0 | 1 | 0 |  |  | 0 | 1
5881 | МУП 'РГРЭС' | ПС 6 кВ Рязань | ПС 6 кВ Рязань ф.38, ПС 6 кВ Рязань ф.45 | ТП-94 | 6 | КЛ-0,4 кВ КЛ5 от ТП-94 | 0.4 | 1 | 0 | 1 | 0 |  |  | 0 | 1
5882 | МУП 'РГРЭС' | ПС 6 кВ Рязань | ПС 6 кВ Рязань ф.38, ПС 6 кВ Рязань ф.45 | ТП-94 | 6 | КЛ-0,4 кВ КЛ6 от ТП-94 | 0.4 | 1 | 0 | 1 | 0 |  |  | 0 | 1
5883 | МУП 'РГРЭС' | ПС 6 кВ Рязань | ПС 6 кВ Рязань ф.38, ПС 6 кВ Рязань ф.45 | ТП-94 | 6 | КЛ-0,4 кВ КЛ7 от ТП-94 | 0.4 | 1 | 0 | 1 | 0 |  |  | 0 | 1
5884 | МУП 'РГРЭС' | ПС 6 кВ Рязань | ПС 6 кВ Рязань ф.38, ПС 6 кВ Рязань ф.45 | ТП-94 | 6 | КЛ-0,4 кВ КЛ8 от ТП-94 | 0.4 | 1 | 0 | 1 | 0 |  |  | 0 | 1
5885 | МУП 'РГРЭС' | ПС 6 кВ Рязань | ПС 6 кВ Рязань ф.38, ПС 6 кВ Рязань ф.45 | ТП-94 | 6 | КЛ-0,4 кВ КЛ9 от ТП-94 | 0.4 | 11 | 0 | 0 | 11 |  |  | 0 | 11
5886 | МУП 'РГРЭС' | ПС 6 кВ Рязань | ПС 6 кВ Рязань ф.38, ПС 6 кВ Рязань ф.66 | ТП-179 | 6 | КЛ-0,4 кВ КЛ1 от ТП-179 | 0.4 | 1 | 0 | 1 | 0 |  |  | 1 | 0
5887 | МУП 'РГРЭС' | ПС 6 кВ Рязань | ПС 6 кВ Рязань ф.38, ПС 6 кВ Рязань ф.66 | ТП-179 | 6 | КЛ-0,4 кВ КЛ2 от ТП-179 | 0.4 | 1 | 0 | 1 | 0 |  |  | 1 | 0
5888 | МУП 'РГРЭС' | ПС 6 кВ Рязань | ПС 6 кВ Рязань ф.38, ПС 6 кВ Рязань ф.68 | ТП-88 | 6 | КЛ-0,4 кВ КЛ3 от ТП-88 | 0.4 | 1 | 0 | 1 | 0 |  |  | 1 | 0
5889 | МУП 'РГРЭС' | ПС 6 кВ Рязань | ПС 6 кВ Рязань ф.42 | ТП-484 | 6 | ВЛ-0,4 кВ от ТП-484 | 0.4 | 29 | 0 | 0 | 29 |  |  | 0 | 29
5890 | МУП 'РГРЭС' | ПС 6 кВ Рязань | ПС 6 кВ Рязань ф.42 | ТП-484 | 6 | КЛ-0,4 кВ КЛ1 от ТП-484 | 0.4 | 1 | 0 | 0 | 1 |  |  | 1 | 0
5891 | МУП 'РГРЭС' | ПС 6 кВ Рязань | ПС 6 кВ Рязань ф.42 | ТП-484 | 6 | КЛ-0,4 кВ КЛ1 от ТП-484а | 0.4 | 1 | 0 | 1 | 0 |  |  | 1 | 0
5892 | МУП 'РГРЭС' | ПС 6 кВ Рязань | ПС 6 кВ Рязань ф.42 | ТП-484 | 6 | КЛ-0,4 кВ КЛ2 от ТП-484 | 0.4 | 1 | 0 | 1 | 0 |  |  | 0 | 1
5893 | МУП 'РГРЭС' | ПС 6 кВ Рязань | ПС 6 кВ Рязань ф.42 | ТП-484 | 6 | КЛ-0,4 кВ КЛ3 от ТП-484 | 0.4 | 1 | 0 | 1 | 0 |  |  | 0 | 1
5894 | МУП 'РГРЭС' | ПС 6 кВ Рязань | ПС 6 кВ Рязань ф.42 | ТП-484 | 6 | КЛ-0,4 кВ КЛ4 от ТП-484 | 0.4 | 14 | 0 | 0 | 14 |  |  | 0 | 14
5895 | МУП 'РГРЭС' | ПС 6 кВ Рязань | ПС 6 кВ Рязань ф.42 | ТП-484 | 6 | КЛ-0,4 кВ КЛ5 от ТП-484 | 0.4 | 14 | 0 | 0 | 14 |  |  | 0 | 14
5896 | МУП 'РГРЭС' | ПС 6 кВ Рязань | ПС 6 кВ Рязань ф.42 | ТП-801 | 6 | ВЛ-0,4 кВ от ТП-801 | 0.4 | 14 | 0 | 0 | 14 |  |  | 0 | 14
5897 | МУП 'РГРЭС' | ПС 6 кВ Рязань | ПС 6 кВ Рязань ф.42 | ТП-801 | 6 | КЛ-0,4 кВ КЛ1 от ТП-801 | 0.4 | 9 | 0 | 0 | 9 |  |  | 0 | 9
5898 | МУП 'РГРЭС' | ПС 6 кВ Рязань | ПС 6 кВ Рязань ф.42 | ТП-801 | 6 | КЛ-0,4 кВ КЛ2 от ТП-801 | 0.4 | 1 | 0 | 0 | 1 |  |  | 1 | 0
5899 | МУП 'РГРЭС' | ПС 6 кВ Рязань | ПС 6 кВ Рязань ф.42 | ТП-801 | 6 | КЛ-0,4 кВ КЛ3 от ТП-801 | 0.4 | 1 | 0 | 0 | 1 |  |  | 1 | 0
5900 | МУП 'РГРЭС' | ПС 6 кВ Рязань | ПС 6 кВ Рязань ф.42 | ТП-801 | 6 | КЛ-0,4 кВ КЛ4 от ТП-801 | 0.4 | 1 | 0 | 1 | 0 |  |  | 0 | 1
5901 | МУП 'РГРЭС' | ПС 6 кВ Рязань | ПС 6 кВ Рязань ф.42 | ТП-801 | 6 | КЛ-0,4 кВ КЛ5 от ТП-801 | 0.4 | 1 | 0 | 0 | 1 |  |  | 1 | 0
5902 | МУП 'РГРЭС' | ПС 6 кВ Рязань | ПС 6 кВ Рязань ф.42 | ТП-801 | 6 | КЛ-0,4 кВ КЛ6 от ТП-801 | 0.4 | 1 | 0 | 1 | 0 |  |  | 0 | 1
5903 | МУП 'РГРЭС' | ПС 6 кВ Рязань | ПС 6 кВ Рязань ф.42 | ТП-801 | 6 | КЛ-0,4 кВ КЛ7 от ТП-801 | 0.4 | 7 | 0 | 0 | 7 |  |  | 0 | 7
5904 | МУП 'РГРЭС' | ПС 6 кВ Рязань | ПС 6 кВ Рязань ф.42 | ТП-821 | 6 | ВЛ-0,4 кВ от ТП-821 | 0.4 | 3 | 0 | 0 | 3 |  |  | 0 | 3
5905 | МУП 'РГРЭС' | ПС 6 кВ Рязань | ПС 6 кВ Рязань ф.42 | ТП-821 | 6 | КЛ-0,4 кВ КЛ1 от ТП-821 | 0.4 | 2 | 0 | 0 | 2 |  |  | 0 | 2
5906 | МУП 'РГРЭС' | ПС 6 кВ Рязань | ПС 6 кВ Рязань ф.42 | ТП-821 | 6 | КЛ-0,4 кВ КЛ2 от ТП-821 | 0.4 | 2 | 0 | 0 | 2 |  |  | 0 | 2
5907 | МУП 'РГРЭС' | ПС 6 кВ Рязань | ПС 6 кВ Рязань ф.42 | ТП-821 | 6 | КЛ-0,4 кВ КЛ3 от ТП-821 | 0.4 | 1 | 0 | 1 | 0 |  |  | 0 | 1
5908 | МУП 'РГРЭС' | ПС 6 кВ Рязань | ПС 6 кВ Рязань ф.42 | ТП-821 | 6 | КЛ-0,4 кВ КЛ4 от ТП-821 | 0.4 | 1 | 0 | 1 | 0 |  |  | 0 | 1
5909 | МУП 'РГРЭС' | ПС 6 кВ Рязань | ПС 6 кВ Рязань ф.42 | ТП-821 | 6 | КЛ-0,4 кВ КЛ5 от ТП-821 | 0.4 | 1 | 0 | 0 | 1 |  |  | 1 | 0
5910 | МУП 'РГРЭС' | ПС 6 кВ Рязань | ПС 6 кВ Рязань ф.42 | ТП-821 | 6 | КЛ-0,4 кВ КЛ6 от ТП-821 | 0.4 | 1 | 0 | 1 | 0 |  |  | 1 | 0
5911 | МУП 'РГРЭС' | ПС 6 кВ Рязань | ПС 6 кВ Рязань ф.42 | ТП-926 | 6 | КЛ-0,4 кВ КЛ1 от ТП-926 | 0.4 | 1 | 0 | 1 | 0 |  |  | 1 | 0
5912 | МУП 'РГРЭС' | ПС 6 кВ Рязань | ПС 6 кВ Рязань ф.42 | ТП-926 | 6 | КЛ-0,4 кВ КЛ10 от ТП-926 | 0.4 | 1 | 0 | 1 | 0 |  |  | 1 | 0
5913 | МУП 'РГРЭС' | ПС 6 кВ Рязань | ПС 6 кВ Рязань ф.42 | ТП-926 | 6 | КЛ-0,4 кВ КЛ11 от ТП-926 | 0.4 | 1 | 0 | 1 | 0 |  |  | 1 | 0
5914 | МУП 'РГРЭС' | ПС 6 кВ Рязань | ПС 6 кВ Рязань ф.42 | ТП-926 | 6 | КЛ-0,4 кВ КЛ12 от ТП-926 | 0.4 | 1 | 0 | 0 | 1 |  |  | 1 | 0
5915 | МУП 'РГРЭС' | ПС 6 кВ Рязань | ПС 6 кВ Рязань ф.42 | ТП-926 | 6 | КЛ-0,4 кВ КЛ13 от ТП-926 | 0.4 | 1 | 0 | 1 | 0 |  |  | 1 | 0
5916 | МУП 'РГРЭС' | ПС 6 кВ Рязань | ПС 6 кВ Рязань ф.42 | ТП-926 | 6 | КЛ-0,4 кВ КЛ14 от ТП-926 | 0.4 | 1 | 0 | 1 | 0 |  |  | 1 | 0
5917 | МУП 'РГРЭС' | ПС 6 кВ Рязань | ПС 6 кВ Рязань ф.42 | ТП-926 | 6 | КЛ-0,4 кВ КЛ15 от ТП-926 | 0.4 | 1 | 0 | 1 | 0 |  |  | 0 | 1
5918 | МУП 'РГРЭС' | ПС 6 кВ Рязань | ПС 6 кВ Рязань ф.42 | ТП-926 | 6 | КЛ-0,4 кВ КЛ16 от ТП-926 | 0.4 | 1 | 0 | 1 | 0 |  |  | 1 | 0
5919 | МУП 'РГРЭС' | ПС 6 кВ Рязань | ПС 6 кВ Рязань ф.42 | ТП-926 | 6 | КЛ-0,4 кВ КЛ17 от ТП-926 | 0.4 | 1 | 0 | 1 | 0 |  |  | 1 | 0
5920 | МУП 'РГРЭС' | ПС 6 кВ Рязань | ПС 6 кВ Рязань ф.42 | ТП-926 | 6 | КЛ-0,4 кВ КЛ18 от ТП-926 | 0.4 | 1 | 0 | 1 | 0 |  |  | 0 | 1
5921 | МУП 'РГРЭС' | ПС 6 кВ Рязань | ПС 6 кВ Рязань ф.42 | ТП-926 | 6 | КЛ-0,4 кВ КЛ19 от ТП-926 | 0.4 | 1 | 0 | 1 | 0 |  |  | 0 | 1
5922 | МУП 'РГРЭС' | ПС 6 кВ Рязань | ПС 6 кВ Рязань ф.42 | ТП-926 | 6 | КЛ-0,4 кВ КЛ2 от ТП-926 | 0.4 | 1 | 0 | 1 | 0 |  |  | 1 | 0
5923 | МУП 'РГРЭС' | ПС 6 кВ Рязань | ПС 6 кВ Рязань ф.42 | ТП-926 | 6 | КЛ-0,4 кВ КЛ20 от ТП-926 | 0.4 | 1 | 0 | 1 | 0 |  |  | 0 | 1
5924 | МУП 'РГРЭС' | ПС 6 кВ Рязань | ПС 6 кВ Рязань ф.42 | ТП-926 | 6 | КЛ-0,4 кВ КЛ21 от ТП-926 | 0.4 | 1 | 0 | 1 | 0 |  |  | 0 | 1
5925 | МУП 'РГРЭС' | ПС 6 кВ Рязань | ПС 6 кВ Рязань ф.42 | ТП-926 | 6 | КЛ-0,4 кВ КЛ22 от ТП-926 | 0.4 | 1 | 0 | 1 | 0 |  |  | 0 | 1
5926 | МУП 'РГРЭС' | ПС 6 кВ Рязань | ПС 6 кВ Рязань ф.42 | ТП-926 | 6 | КЛ-0,4 кВ КЛ23 от ТП-926 | 0.4 | 1 | 0 | 1 | 0 |  |  | 0 | 1
5927 | МУП 'РГРЭС' | ПС 6 кВ Рязань | ПС 6 кВ Рязань ф.42 | ТП-926 | 6 | КЛ-0,4 кВ КЛ3 от ТП-926 | 0.4 | 1 | 0 | 1 | 0 |  |  | 1 | 0
5928 | МУП 'РГРЭС' | ПС 6 кВ Рязань | ПС 6 кВ Рязань ф.42 | ТП-926 | 6 | КЛ-0,4 кВ КЛ4 от ТП-926 | 0.4 | 1 | 0 | 1 | 0 |  |  | 1 | 0
5929 | МУП 'РГРЭС' | ПС 6 кВ Рязань | ПС 6 кВ Рязань ф.42 | ТП-926 | 6 | КЛ-0,4 кВ КЛ5 от ТП-926 | 0.4 | 1 | 0 | 1 | 0 |  |  | 1 | 0
5930 | МУП 'РГРЭС' | ПС 6 кВ Рязань | ПС 6 кВ Рязань ф.42 | ТП-926 | 6 | КЛ-0,4 кВ КЛ6 от ТП-926 | 0.4 | 1 | 0 | 1 | 0 |  |  | 1 | 0
5931 | МУП 'РГРЭС' | ПС 6 кВ Рязань | ПС 6 кВ Рязань ф.42 | ТП-926 | 6 | КЛ-0,4 кВ КЛ7 от ТП-926 | 0.4 | 1 | 0 | 1 | 0 |  |  | 1 | 0
5932 | МУП 'РГРЭС' | ПС 6 кВ Рязань | ПС 6 кВ Рязань ф.42 | ТП-926 | 6 | КЛ-0,4 кВ КЛ8 от ТП-926 | 0.4 | 1 | 0 | 1 | 0 |  |  | 1 | 0
5933 | МУП 'РГРЭС' | ПС 6 кВ Рязань | ПС 6 кВ Рязань ф.42 | ТП-926 | 6 | КЛ-0,4 кВ КЛ9 от ТП-926 | 0.4 | 2 | 0 | 2 | 0 |  |  | 0 | 2
5934 | МУП 'РГРЭС' | ПС 6 кВ Рязань | ПС 6 кВ Рязань ф.42, ПС 6 кВ Рязань ф.56 | РП-26 | 6 | КЛ-0,4 кВ КЛ1 от РП-26 | 0.4 | 1 | 0 | 1 | 0 |  |  | 1 | 0
5935 | МУП 'РГРЭС' | ПС 6 кВ Рязань | ПС 6 кВ Рязань ф.42, ПС 6 кВ Рязань ф.56 | РП-26 | 6 | КЛ-0,4 кВ КЛ2 от РП-26 | 0.4 | 1 | 0 | 0 | 1 |  |  | 1 | 0
5936 | МУП 'РГРЭС' | ПС 6 кВ Рязань | ПС 6 кВ Рязань ф.42, ПС 6 кВ Рязань ф.56 | РП-26 | 6 | КЛ-0,4 кВ КЛ3 от РП-26 | 0.4 | 1 | 0 | 0 | 1 |  |  | 1 | 0
5937 | МУП 'РГРЭС' | ПС 6 кВ Рязань | ПС 6 кВ Рязань ф.42, ПС 6 кВ Рязань ф.56 | РП-26 | 6 | КЛ-0,4 кВ КЛ4 от РП-26 | 0.4 | 1 | 0 | 1 | 0 |  |  | 1 | 0
5938 | МУП 'РГРЭС' | ПС 6 кВ Рязань | ПС 6 кВ Рязань ф.42, ПС 6 кВ Рязань ф.56 | РП-26 | 6 | КЛ-0,4 кВ КЛ5 от РП-26 | 0.4 | 1 | 0 | 1 | 0 |  |  | 1 | 0
5939 | МУП 'РГРЭС' | ПС 6 кВ Рязань | ПС 6 кВ Рязань ф.42, ПС 6 кВ Рязань ф.56 | РП-26 | 6 | КЛ-0,4 кВ КЛ6 от РП-26 | 0.4 | 1 | 0 | 0 | 1 |  |  | 1 | 0
5940 | МУП 'РГРЭС' | ПС 6 кВ Рязань | ПС 6 кВ Рязань ф.42, ПС 6 кВ Рязань ф.56 | РП-26 | 6 | КЛ-0,4 кВ КЛ7 от РП-26 | 0.4 | 1 | 0 | 1 | 0 |  |  | 1 | 0
5941 | МУП 'РГРЭС' | ПС 6 кВ Рязань | ПС 6 кВ Рязань ф.42, ПС 6 кВ Рязань ф.56 | ТП-483 | 6 | КЛ-0,4 кВ КЛ1 от ТП-483 | 0.4 | 1 | 0 | 0 | 1 |  |  | 1 | 0
5942 | МУП 'РГРЭС' | ПС 6 кВ Рязань | ПС 6 кВ Рязань ф.42, ПС 6 кВ Рязань ф.56 | ТП-483 | 6 | КЛ-0,4 кВ КЛ2 от ТП-483 | 0.4 | 1 | 0 | 0 | 1 |  |  | 1 | 0
5943 | МУП 'РГРЭС' | ПС 6 кВ Рязань | ПС 6 кВ Рязань ф.42, ПС 6 кВ Рязань ф.56 | ТП-483 | 6 | КЛ-0,4 кВ КЛ3 от ТП-483 | 0.4 | 1 | 0 | 0 | 1 |  |  | 1 | 0
5944 | МУП 'РГРЭС' | ПС 6 кВ Рязань | ПС 6 кВ Рязань ф.42, ПС 6 кВ Рязань ф.56 | ТП-483 | 6 | КЛ-0,4 кВ КЛ4 от ТП-483 | 0.4 | 1 | 0 | 1 | 0 |  |  | 0 | 1
5945 | МУП 'РГРЭС' | ПС 6 кВ Рязань | ПС 6 кВ Рязань ф.42, ПС 6 кВ Рязань ф.56 | ТП-483 | 6 | КЛ-0,4 кВ КЛ5 от ТП-483 | 0.4 | 3 | 0 | 0 | 3 |  |  | 0 | 3
5946 | МУП 'РГРЭС' | ПС 6 кВ Рязань | ПС 6 кВ Рязань ф.42, ПС 6 кВ Рязань ф.56 | ТП-483 | 6 | КЛ-0,4 кВ КЛ6 от ТП-483 | 0.4 | 1 | 0 | 1 | 0 |  |  | 0 | 1
5947 | МУП 'РГРЭС' | ПС 6 кВ Рязань | ПС 6 кВ Рязань ф.42, ПС 6 кВ Рязань ф.56 | ТП-483 | 6 | КЛ-0,4 кВ КЛ7 от ТП-483 | 0.4 | 3 | 0 | 0 | 3 |  |  | 0 | 3
5948 | МУП 'РГРЭС' | ПС 6 кВ Рязань | ПС 6 кВ Рязань ф.42, ПС 6 кВ Рязань ф.56 | ТП-494 | 6 | КЛ-0,4 кВ КЛ8 от ТП-494 | 0.4 | 1 | 0 | 1 | 0 |  |  | 1 | 0
5949 | МУП 'РГРЭС' | ПС 6 кВ Рязань | ПС 6 кВ Рязань ф.42, ПС 6 кВ Рязань ф.56 | ТП-494 | 6 | КЛ-0,4 кВ КЛ9 от ТП-494 | 0.4 | 1 | 0 | 1 | 0 |  |  | 1 | 0
5950 | МУП 'РГРЭС' | ПС 6 кВ Рязань | ПС 6 кВ Рязань ф.42, ПС 6 кВ Рязань ф.56 | ТП-924 | 6 | КЛ-0,4 кВ КЛ1 от ТП-924 | 0.4 | 1 | 0 | 1 | 0 |  |  | 1 | 0
5951 | МУП 'РГРЭС' | ПС 6 кВ Рязань | ПС 6 кВ Рязань ф.42, ПС 6 кВ Рязань ф.56 | ТП-924 | 6 | КЛ-0,4 кВ КЛ10 от ТП-924 | 0.4 | 1 | 0 | 1 | 0 |  |  | 1 | 0
5952 | МУП 'РГРЭС' | ПС 6 кВ Рязань | ПС 6 кВ Рязань ф.42, ПС 6 кВ Рязань ф.56 | ТП-924 | 6 | КЛ-0,4 кВ КЛ11 от ТП-924 | 0.4 | 1 | 0 | 1 | 0 |  |  | 1 | 0
5953 | МУП 'РГРЭС' | ПС 6 кВ Рязань | ПС 6 кВ Рязань ф.42, ПС 6 кВ Рязань ф.56 | ТП-924 | 6 | КЛ-0,4 кВ КЛ12 от ТП-924 | 0.4 | 1 | 0 | 1 | 0 |  |  | 1 | 0
5954 | МУП 'РГРЭС' | ПС 6 кВ Рязань | ПС 6 кВ Рязань ф.42, ПС 6 кВ Рязань ф.56 | ТП-924 | 6 | КЛ-0,4 кВ КЛ13 от ТП-924 | 0.4 | 1 | 0 | 1 | 0 |  |  | 1 | 0
5955 | МУП 'РГРЭС' | ПС 6 кВ Рязань | ПС 6 кВ Рязань ф.42, ПС 6 кВ Рязань ф.56 | ТП-924 | 6 | КЛ-0,4 кВ КЛ14 от ТП-924 | 0.4 | 1 | 0 | 1 | 0 |  |  | 0 | 1
5956 | МУП 'РГРЭС' | ПС 6 кВ Рязань | ПС 6 кВ Рязань ф.42, ПС 6 кВ Рязань ф.56 | ТП-924 | 6 | КЛ-0,4 кВ КЛ15 от ТП-924 | 0.4 | 1 | 0 | 1 | 0 |  |  | 1 | 0
5957 | МУП 'РГРЭС' | ПС 6 кВ Рязань | ПС 6 кВ Рязань ф.42, ПС 6 кВ Рязань ф.56 | ТП-924 | 6 | КЛ-0,4 кВ КЛ16 от ТП-924 | 0.4 | 1 | 0 | 0 | 1 |  |  | 1 | 0
5958 | МУП 'РГРЭС' | ПС 6 кВ Рязань | ПС 6 кВ Рязань ф.42, ПС 6 кВ Рязань ф.56 | ТП-924 | 6 | КЛ-0,4 кВ КЛ17 от ТП-924 | 0.4 | 1 | 0 | 1 | 0 |  |  | 1 | 0
5959 | МУП 'РГРЭС' | ПС 6 кВ Рязань | ПС 6 кВ Рязань ф.42, ПС 6 кВ Рязань ф.56 | ТП-924 | 6 | КЛ-0,4 кВ КЛ18 от ТП-924 | 0.4 | 1 | 0 | 1 | 0 |  |  | 0 | 1
5960 | МУП 'РГРЭС' | ПС 6 кВ Рязань | ПС 6 кВ Рязань ф.42, ПС 6 кВ Рязань ф.56 | ТП-924 | 6 | КЛ-0,4 кВ КЛ19 от ТП-924 | 0.4 | 1 | 0 | 1 | 0 |  |  | 0 | 1
5961 | МУП 'РГРЭС' | ПС 6 кВ Рязань | ПС 6 кВ Рязань ф.42, ПС 6 кВ Рязань ф.56 | ТП-924 | 6 | КЛ-0,4 кВ КЛ2 от ТП-924 | 0.4 | 1 | 0 | 1 | 0 |  |  | 1 | 0
5962 | МУП 'РГРЭС' | ПС 6 кВ Рязань | ПС 6 кВ Рязань ф.42, ПС 6 кВ Рязань ф.56 | ТП-924 | 6 | КЛ-0,4 кВ КЛ20 от ТП-924 | 0.4 | 1 | 0 | 1 | 0 |  |  | 0 | 1
5963 | МУП 'РГРЭС' | ПС 6 кВ Рязань | ПС 6 кВ Рязань ф.42, ПС 6 кВ Рязань ф.56 | ТП-924 | 6 | КЛ-0,4 кВ КЛ21 от ТП-924 | 0.4 | 1 | 0 | 1 | 0 |  |  | 0 | 1
5964 | МУП 'РГРЭС' | ПС 6 кВ Рязань | ПС 6 кВ Рязань ф.42, ПС 6 кВ Рязань ф.56 | ТП-924 | 6 | КЛ-0,4 кВ КЛ22 от ТП-924 | 0.4 | 1 | 0 | 1 | 0 |  |  | 0 | 1
5965 | МУП 'РГРЭС' | ПС 6 кВ Рязань | ПС 6 кВ Рязань ф.42, ПС 6 кВ Рязань ф.56 | ТП-924 | 6 | КЛ-0,4 кВ КЛ23 от ТП-924 | 0.4 | 1 | 0 | 1 | 0 |  |  | 0 | 1
5966 | МУП 'РГРЭС' | ПС 6 кВ Рязань | ПС 6 кВ Рязань ф.42, ПС 6 кВ Рязань ф.56 | ТП-924 | 6 | КЛ-0,4 кВ КЛ24 от ТП-924 | 0.4 | 1 | 0 | 1 | 0 |  |  | 1 | 0
5967 | МУП 'РГРЭС' | ПС 6 кВ Рязань | ПС 6 кВ Рязань ф.42, ПС 6 кВ Рязань ф.56 | ТП-924 | 6 | КЛ-0,4 кВ КЛ25 от ТП-924 | 0.4 | 1 | 0 | 1 | 0 |  |  | 1 | 0
5968 | МУП 'РГРЭС' | ПС 6 кВ Рязань | ПС 6 кВ Рязань ф.42, ПС 6 кВ Рязань ф.56 | ТП-924 | 6 | КЛ-0,4 кВ КЛ26 от ТП-924 | 0.4 | 1 | 0 | 1 | 0 |  |  | 0 | 1
5969 | МУП 'РГРЭС' | ПС 6 кВ Рязань | ПС 6 кВ Рязань ф.42, ПС 6 кВ Рязань ф.56 | ТП-924 | 6 | КЛ-0,4 кВ КЛ27 от ТП-924 | 0.4 | 1 | 0 | 1 | 0 |  |  | 1 | 0
5970 | МУП 'РГРЭС' | ПС 6 кВ Рязань | ПС 6 кВ Рязань ф.42, ПС 6 кВ Рязань ф.56 | ТП-924 | 6 | КЛ-0,4 кВ КЛ28 от ТП-924 | 0.4 | 1 | 0 | 1 | 0 |  |  | 1 | 0
5971 | МУП 'РГРЭС' | ПС 6 кВ Рязань | ПС 6 кВ Рязань ф.42, ПС 6 кВ Рязань ф.56 | ТП-924 | 6 | КЛ-0,4 кВ КЛ29 от ТП-924 | 0.4 | 1 | 0 | 1 | 0 |  |  | 0 | 1
5972 | МУП 'РГРЭС' | ПС 6 кВ Рязань | ПС 6 кВ Рязань ф.42, ПС 6 кВ Рязань ф.56 | ТП-924 | 6 | КЛ-0,4 кВ КЛ3 от ТП-924 | 0.4 | 1 | 0 | 1 | 0 |  |  | 1 | 0
5973 | МУП 'РГРЭС' | ПС 6 кВ Рязань | ПС 6 кВ Рязань ф.42, ПС 6 кВ Рязань ф.56 | ТП-924 | 6 | КЛ-0,4 кВ КЛ30 от ТП-924 | 0.4 | 1 | 0 | 1 | 0 |  |  | 0 | 1
5974 | МУП 'РГРЭС' | ПС 6 кВ Рязань | ПС 6 кВ Рязань ф.42, ПС 6 кВ Рязань ф.56 | ТП-924 | 6 | КЛ-0,4 кВ КЛ31 от ТП-924 | 0.4 | 15 | 0 | 0 | 15 |  |  | 0 | 15
5975 | МУП 'РГРЭС' | ПС 6 кВ Рязань | ПС 6 кВ Рязань ф.42, ПС 6 кВ Рязань ф.56 | ТП-924 | 6 | КЛ-0,4 кВ КЛ32 от ТП-924 | 0.4 | 15 | 0 | 0 | 15 |  |  | 0 | 15
5976 | МУП 'РГРЭС' | ПС 6 кВ Рязань | ПС 6 кВ Рязань ф.42, ПС 6 кВ Рязань ф.56 | ТП-924 | 6 | КЛ-0,4 кВ КЛ33 от ТП-924 | 0.4 | 1 | 0 | 1 | 0 |  |  | 1 | 0
5977 | МУП 'РГРЭС' | ПС 6 кВ Рязань | ПС 6 кВ Рязань ф.42, ПС 6 кВ Рязань ф.56 | ТП-924 | 6 | КЛ-0,4 кВ КЛ34 от ТП-924 | 0.4 | 1 | 0 | 1 | 0 |  |  | 1 | 0
5978 | МУП 'РГРЭС' | ПС 6 кВ Рязань | ПС 6 кВ Рязань ф.42, ПС 6 кВ Рязань ф.56 | ТП-924 | 6 | КЛ-0,4 кВ КЛ35 от ТП-924 | 0.4 | 1 | 0 | 1 | 0 |  |  | 1 | 0
5979 | МУП 'РГРЭС' | ПС 6 кВ Рязань | ПС 6 кВ Рязань ф.42, ПС 6 кВ Рязань ф.56 | ТП-924 | 6 | КЛ-0,4 кВ КЛ36 от ТП-924 | 0.4 | 1 | 0 | 0 | 1 |  |  | 1 | 0
5980 | МУП 'РГРЭС' | ПС 6 кВ Рязань | ПС 6 кВ Рязань ф.42, ПС 6 кВ Рязань ф.56 | ТП-924 | 6 | КЛ-0,4 кВ КЛ37 от ТП-924 | 0.4 | 1 | 0 | 0 | 1 |  |  | 1 | 0
5981 | МУП 'РГРЭС' | ПС 6 кВ Рязань | ПС 6 кВ Рязань ф.42, ПС 6 кВ Рязань ф.56 | ТП-924 | 6 | КЛ-0,4 кВ КЛ38 от ТП-924 | 0.4 | 1 | 0 | 0 | 1 |  |  | 1 | 0
5982 | МУП 'РГРЭС' | ПС 6 кВ Рязань | ПС 6 кВ Рязань ф.42, ПС 6 кВ Рязань ф.56 | ТП-924 | 6 | КЛ-0,4 кВ КЛ39 от ТП-924 | 0.4 | 1 | 0 | 0 | 1 |  |  | 1 | 0
5983 | МУП 'РГРЭС' | ПС 6 кВ Рязань | ПС 6 кВ Рязань ф.42, ПС 6 кВ Рязань ф.56 | ТП-924 | 6 | КЛ-0,4 кВ КЛ4 от ТП-924 | 0.4 | 1 | 0 | 1 | 0 |  |  | 1 | 0
5984 | МУП 'РГРЭС' | ПС 6 кВ Рязань | ПС 6 кВ Рязань ф.42, ПС 6 кВ Рязань ф.56 | ТП-924 | 6 | КЛ-0,4 кВ КЛ40 от ТП-924 | 0.4 | 1 | 0 | 0 | 1 |  |  | 1 | 0
5985 | МУП 'РГРЭС' | ПС 6 кВ Рязань | ПС 6 кВ Рязань ф.42, ПС 6 кВ Рязань ф.56 | ТП-924 | 6 | КЛ-0,4 кВ КЛ41 от ТП-924 | 0.4 | 1 | 0 | 0 | 1 |  |  | 1 | 0
5986 | МУП 'РГРЭС' | ПС 6 кВ Рязань | ПС 6 кВ Рязань ф.42, ПС 6 кВ Рязань ф.56 | ТП-924 | 6 | КЛ-0,4 кВ КЛ42 от ТП-924 | 0.4 | 1 | 0 | 0 | 1 |  |  | 1 | 0
5987 | МУП 'РГРЭС' | ПС 6 кВ Рязань | ПС 6 кВ Рязань ф.42, ПС 6 кВ Рязань ф.56 | ТП-924 | 6 | КЛ-0,4 кВ КЛ43 от ТП-924 | 0.4 | 1 | 0 | 1 | 0 |  |  | 1 | 0
5988 | МУП 'РГРЭС' | ПС 6 кВ Рязань | ПС 6 кВ Рязань ф.42, ПС 6 кВ Рязань ф.56 | ТП-924 | 6 | КЛ-0,4 кВ КЛ44 от ТП-924 | 0.4 | 1 | 0 | 1 | 0 |  |  | 1 | 0
5989 | МУП 'РГРЭС' | ПС 6 кВ Рязань | ПС 6 кВ Рязань ф.42, ПС 6 кВ Рязань ф.56 | ТП-924 | 6 | КЛ-0,4 кВ КЛ45 от ТП-924 | 0.4 | 1 | 0 | 1 | 0 |  |  | 1 | 0
5990 | МУП 'РГРЭС' | ПС 6 кВ Рязань | ПС 6 кВ Рязань ф.42, ПС 6 кВ Рязань ф.56 | ТП-924 | 6 | КЛ-0,4 кВ КЛ46 от ТП-924 | 0.4 | 1 | 0 | 0 | 1 |  |  | 1 | 0
5991 | МУП 'РГРЭС' | ПС 6 кВ Рязань | ПС 6 кВ Рязань ф.42, ПС 6 кВ Рязань ф.56 | ТП-924 | 6 | КЛ-0,4 кВ КЛ47 от ТП-924 | 0.4 | 1 | 0 | 0 | 1 |  |  | 1 | 0
5992 | МУП 'РГРЭС' | ПС 6 кВ Рязань | ПС 6 кВ Рязань ф.42, ПС 6 кВ Рязань ф.56 | ТП-924 | 6 | КЛ-0,4 кВ КЛ48 от ТП-924 | 0.4 | 1 | 0 | 0 | 1 |  |  | 1 | 0
5993 | МУП 'РГРЭС' | ПС 6 кВ Рязань | ПС 6 кВ Рязань ф.42, ПС 6 кВ Рязань ф.56 | ТП-924 | 6 | КЛ-0,4 кВ КЛ49 от ТП-924 | 0.4 | 1 | 0 | 0 | 1 |  |  | 0 | 1
5994 | МУП 'РГРЭС' | ПС 6 кВ Рязань | ПС 6 кВ Рязань ф.42, ПС 6 кВ Рязань ф.56 | ТП-924 | 6 | КЛ-0,4 кВ КЛ5 от ТП-924 | 0.4 | 1 | 0 | 1 | 0 |  |  | 1 | 0
5995 | МУП 'РГРЭС' | ПС 6 кВ Рязань | ПС 6 кВ Рязань ф.42, ПС 6 кВ Рязань ф.56 | ТП-924 | 6 | КЛ-0,4 кВ КЛ50 от ТП-924 | 0.4 | 1 | 0 | 0 | 1 |  |  | 1 | 0
5996 | МУП 'РГРЭС' | ПС 6 кВ Рязань | ПС 6 кВ Рязань ф.42, ПС 6 кВ Рязань ф.56 | ТП-924 | 6 | КЛ-0,4 кВ КЛ51 от ТП-924 | 0.4 | 1 | 0 | 0 | 1 |  |  | 1 | 0
5997 | МУП 'РГРЭС' | ПС 6 кВ Рязань | ПС 6 кВ Рязань ф.42, ПС 6 кВ Рязань ф.56 | ТП-924 | 6 | КЛ-0,4 кВ КЛ52 от ТП-924 | 0.4 | 1 | 0 | 0 | 1 |  |  | 0 | 1
5998 | МУП 'РГРЭС' | ПС 6 кВ Рязань | ПС 6 кВ Рязань ф.42, ПС 6 кВ Рязань ф.56 | ТП-924 | 6 | КЛ-0,4 кВ КЛ53 от ТП-924 | 0.4 | 1 | 0 | 1 | 0 |  |  | 0 | 1
5999 | МУП 'РГРЭС' | ПС 6 кВ Рязань | ПС 6 кВ Рязань ф.42, ПС 6 кВ Рязань ф.56 | ТП-924 | 6 | КЛ-0,4 кВ КЛ54 от ТП-924 | 0.4 | 1 | 0 | 0 | 1 |  |  | 0 | 1
6000 | МУП 'РГРЭС' | ПС 6 кВ Рязань | ПС 6 кВ Рязань ф.42, ПС 6 кВ Рязань ф.56 | ТП-924 | 6 | КЛ-0,4 кВ КЛ6 от ТП-924 | 0.4 | 1 | 0 | 1 | 0 |  |  | 0 | 1
6001 | МУП 'РГРЭС' | ПС 6 кВ Рязань | ПС 6 кВ Рязань ф.42, ПС 6 кВ Рязань ф.56 | ТП-924 | 6 | КЛ-0,4 кВ КЛ7 от ТП-924 | 0.4 | 1 | 0 | 1 | 0 |  |  | 1 | 0
6002 | МУП 'РГРЭС' | ПС 6 кВ Рязань | ПС 6 кВ Рязань ф.42, ПС 6 кВ Рязань ф.56 | ТП-924 | 6 | КЛ-0,4 кВ КЛ8 от ТП-924 | 0.4 | 1 | 0 | 1 | 0 |  |  | 1 | 0
6003 | МУП 'РГРЭС' | ПС 6 кВ Рязань | ПС 6 кВ Рязань ф.42, ПС 6 кВ Рязань ф.56 | ТП-924 | 6 | КЛ-0,4 кВ КЛ9 от ТП-924 | 0.4 | 1 | 0 | 1 | 0 |  |  | 1 | 0
6004 | МУП 'РГРЭС' | ПС 6 кВ Рязань | ПС 6 кВ Рязань ф.45 | ТП-104 | 6 | КЛ-0,4 кВ КЛ1 от ТП-104 | 0.4 | 1 | 0 | 0 | 1 |  |  | 1 | 0
6005 | МУП 'РГРЭС' | ПС 6 кВ Рязань | ПС 6 кВ Рязань ф.45 | ТП-13 | 6 | ВЛ-0,4 кВ от ТП-13 | 0.4 | 27 | 0 | 0 | 27 |  |  | 0 | 27
6006 | МУП 'РГРЭС' | ПС 6 кВ Рязань | ПС 6 кВ Рязань ф.45 | ТП-13 | 6 | КЛ-0,4 кВ КЛ1 от ТП-13 | 0.4 | 1 | 0 | 0 | 1 |  |  | 1 | 0
6007 | МУП 'РГРЭС' | ПС 6 кВ Рязань | ПС 6 кВ Рязань ф.45 | ТП-13 | 6 | КЛ-0,4 кВ КЛ10 от ТП-13 | 0.4 | 24 | 0 | 0 | 24 |  |  | 0 | 24
6008 | МУП 'РГРЭС' | ПС 6 кВ Рязань | ПС 6 кВ Рязань ф.45 | ТП-13 | 6 | КЛ-0,4 кВ КЛ11 от ТП-13 | 0.4 | 1 | 0 | 1 | 0 |  |  | 0 | 1
6009 | МУП 'РГРЭС' | ПС 6 кВ Рязань | ПС 6 кВ Рязань ф.45 | ТП-13 | 6 | КЛ-0,4 кВ КЛ12 от ТП-13 | 0.4 | 1 | 0 | 1 | 0 |  |  | 0 | 1
6010 | МУП 'РГРЭС' | ПС 6 кВ Рязань | ПС 6 кВ Рязань ф.45 | ТП-13 | 6 | КЛ-0,4 кВ КЛ13 от ТП-13 | 0.4 | 24 | 0 | 0 | 24 |  |  | 0 | 24
6011 | МУП 'РГРЭС' | ПС 6 кВ Рязань | ПС 6 кВ Рязань ф.45 | ТП-13 | 6 | КЛ-0,4 кВ КЛ2 от ТП-13 | 0.4 | 5 | 0 | 0 | 5 |  |  | 5 | 0
6012 | МУП 'РГРЭС' | ПС 6 кВ Рязань | ПС 6 кВ Рязань ф.45 | ТП-13 | 6 | КЛ-0,4 кВ КЛ3 от ТП-13 | 0.4 | 5 | 0 | 0 | 5 |  |  | 5 | 0
6013 | МУП 'РГРЭС' | ПС 6 кВ Рязань | ПС 6 кВ Рязань ф.45 | ТП-13 | 6 | КЛ-0,4 кВ КЛ4 от ТП-13 | 0.4 | 5 | 0 | 0 | 5 |  |  | 5 | 0
6014 | МУП 'РГРЭС' | ПС 6 кВ Рязань | ПС 6 кВ Рязань ф.45 | ТП-13 | 6 | КЛ-0,4 кВ КЛ5 от ТП-13 | 0.4 | 1 | 0 | 1 | 0 |  |  | 1 | 0
6015 | МУП 'РГРЭС' | ПС 6 кВ Рязань | ПС 6 кВ Рязань ф.45 | ТП-13 | 6 | КЛ-0,4 кВ КЛ6 от ТП-13 | 0.4 | 1 | 0 | 1 | 0 |  |  | 1 | 0
6016 | МУП 'РГРЭС' | ПС 6 кВ Рязань | ПС 6 кВ Рязань ф.45 | ТП-13 | 6 | КЛ-0,4 кВ КЛ7 от ТП-13 | 0.4 | 12 | 0 | 0 | 12 |  |  | 8 | 0
6017 | МУП 'РГРЭС' | ПС 6 кВ Рязань | ПС 6 кВ Рязань ф.45 | ТП-13 | 6 | КЛ-0,4 кВ КЛ8 от ТП-13 | 0.4 | 1 | 0 | 0 | 1 |  |  | 1 | 0
6018 | МУП 'РГРЭС' | ПС 6 кВ Рязань | ПС 6 кВ Рязань ф.45 | ТП-13 | 6 | КЛ-0,4 кВ КЛ9 от ТП-13 | 0.4 | 1 | 0 | 0 | 1 |  |  | 1 | 0
6019 | МУП 'РГРЭС' | ПС 6 кВ Рязань | ПС 6 кВ Рязань ф.45 | ТП-14 | 6 | ВЛ-0,4 кВ от ТП-14 | 0.4 | 7 | 0 | 0 | 7 |  |  | 0 | 7
6020 | МУП 'РГРЭС' | ПС 6 кВ Рязань | ПС 6 кВ Рязань ф.45 | ТП-14 | 6 | КЛ-0,4 кВ КЛ1 от ТП-14 | 0.4 | 2 | 0 | 0 | 2 |  |  | 0 | 2
6021 | МУП 'РГРЭС' | ПС 6 кВ Рязань | ПС 6 кВ Рязань ф.45 | ТП-14 | 6 | КЛ-0,4 кВ КЛ10 от ТП-14 | 0.4 | 1 | 0 | 0 | 1 |  |  | 1 | 0
6022 | МУП 'РГРЭС' | ПС 6 кВ Рязань | ПС 6 кВ Рязань ф.45 | ТП-14 | 6 | КЛ-0,4 кВ КЛ11 от ТП-14 | 0.4 | 1 | 0 | 0 | 1 |  |  | 1 | 0
6023 | МУП 'РГРЭС' | ПС 6 кВ Рязань | ПС 6 кВ Рязань ф.45 | ТП-14 | 6 | КЛ-0,4 кВ КЛ12 от ТП-14 | 0.4 | 2 | 0 | 0 | 2 |  |  | 0 | 2
6024 | МУП 'РГРЭС' | ПС 6 кВ Рязань | ПС 6 кВ Рязань ф.45 | ТП-14 | 6 | КЛ-0,4 кВ КЛ2 от ТП-14 | 0.4 | 2 | 0 | 0 | 2 |  |  | 2 | 0
6025 | МУП 'РГРЭС' | ПС 6 кВ Рязань | ПС 6 кВ Рязань ф.45 | ТП-14 | 6 | КЛ-0,4 кВ КЛ3 от ТП-14 | 0.4 | 2 | 0 | 0 | 2 |  |  | 2 | 0
6026 | МУП 'РГРЭС' | ПС 6 кВ Рязань | ПС 6 кВ Рязань ф.45 | ТП-14 | 6 | КЛ-0,4 кВ КЛ4 от ТП-14 | 0.4 | 2 | 0 | 0 | 2 |  |  | 2 | 0
6027 | МУП 'РГРЭС' | ПС 6 кВ Рязань | ПС 6 кВ Рязань ф.45 | ТП-14 | 6 | КЛ-0,4 кВ КЛ5 от ТП-14 | 0.4 | 1 | 0 | 0 | 1 |  |  | 1 | 0
6028 | МУП 'РГРЭС' | ПС 6 кВ Рязань | ПС 6 кВ Рязань ф.45 | ТП-14 | 6 | КЛ-0,4 кВ КЛ6 от ТП-14 | 0.4 | 1 | 0 | 0 | 1 |  |  | 1 | 0
6029 | МУП 'РГРЭС' | ПС 6 кВ Рязань | ПС 6 кВ Рязань ф.45 | ТП-14 | 6 | КЛ-0,4 кВ КЛ7 от ТП-14 | 0.4 | 1 | 0 | 0 | 1 |  |  | 1 | 0
6030 | МУП 'РГРЭС' | ПС 6 кВ Рязань | ПС 6 кВ Рязань ф.45 | ТП-14 | 6 | КЛ-0,4 кВ КЛ8 от ТП-14 | 0.4 | 1 | 0 | 0 | 1 |  |  | 1 | 0
6031 | МУП 'РГРЭС' | ПС 6 кВ Рязань | ПС 6 кВ Рязань ф.45 | ТП-14 | 6 | КЛ-0,4 кВ КЛ9 от ТП-14 | 0.4 | 1 | 0 | 0 | 1 |  |  | 1 | 0
6032 | МУП 'РГРЭС' | ПС 6 кВ Рязань | ПС 6 кВ Рязань ф.45, ПС 6 кВ Рязань ф.35 | ТП-137 | 6 | ВЛ-0,4 кВ от ТП-137 | 0.4 | 31 | 0 | 0 | 31 |  |  | 0 | 31
6033 | МУП 'РГРЭС' | ПС 6 кВ Рязань | ПС 6 кВ Рязань ф.45, ПС 6 кВ Рязань ф.35 | ТП-137 | 6 | КЛ-0,4 кВ КЛ1 от ТП-137 | 0.4 | 1 | 0 | 1 | 0 |  |  | 1 | 0
6034 | МУП 'РГРЭС' | ПС 6 кВ Рязань | ПС 6 кВ Рязань ф.45, ПС 6 кВ Рязань ф.35 | ТП-137 | 6 | КЛ-0,4 кВ КЛ10 от ТП-137 | 0.4 | 1 | 0 | 0 | 1 |  |  | 1 | 0
6035 | МУП 'РГРЭС' | ПС 6 кВ Рязань | ПС 6 кВ Рязань ф.45, ПС 6 кВ Рязань ф.35 | ТП-137 | 6 | КЛ-0,4 кВ КЛ11 от ТП-137 | 0.4 | 1 | 0 | 0 | 1 |  |  | 1 | 0
6036 | МУП 'РГРЭС' | ПС 6 кВ Рязань | ПС 6 кВ Рязань ф.45, ПС 6 кВ Рязань ф.35 | ТП-137 | 6 | КЛ-0,4 кВ КЛ12 от ТП-137 | 0.4 | 1 | 0 | 0 | 1 |  |  | 1 | 0
6037 | МУП 'РГРЭС' | ПС 6 кВ Рязань | ПС 6 кВ Рязань ф.45, ПС 6 кВ Рязань ф.35 | ТП-137 | 6 | КЛ-0,4 кВ КЛ13 от ТП-137 | 0.4 | 21 | 0 | 0 | 21 |  |  | 0 | 21
6038 | МУП 'РГРЭС' | ПС 6 кВ Рязань | ПС 6 кВ Рязань ф.45, ПС 6 кВ Рязань ф.35 | ТП-137 | 6 | КЛ-0,4 кВ КЛ14 от ТП-137 | 0.4 | 1 | 0 | 1 | 0 |  |  | 0 | 1
6039 | МУП 'РГРЭС' | ПС 6 кВ Рязань | ПС 6 кВ Рязань ф.45, ПС 6 кВ Рязань ф.35 | ТП-137 | 6 | КЛ-0,4 кВ КЛ15 от ТП-137 | 0.4 | 1 | 0 | 1 | 0 |  |  | 0 | 1
6040 | МУП 'РГРЭС' | ПС 6 кВ Рязань | ПС 6 кВ Рязань ф.45, ПС 6 кВ Рязань ф.35 | ТП-137 | 6 | КЛ-0,4 кВ КЛ16 от ТП-137 | 0.4 | 1 | 0 | 1 | 0 |  |  | 0 | 1
6041 | МУП 'РГРЭС' | ПС 6 кВ Рязань | ПС 6 кВ Рязань ф.45, ПС 6 кВ Рязань ф.35 | ТП-137 | 6 | КЛ-0,4 кВ КЛ2 от ТП-137 | 0.4 | 1 | 0 | 1 | 0 |  |  | 1 | 0
6042 | МУП 'РГРЭС' | ПС 6 кВ Рязань | ПС 6 кВ Рязань ф.45, ПС 6 кВ Рязань ф.35 | ТП-137 | 6 | КЛ-0,4 кВ КЛ3 от ТП-137 | 0.4 | 1 | 0 | 1 | 0 |  |  | 1 | 0
6043 | МУП 'РГРЭС' | ПС 6 кВ Рязань | ПС 6 кВ Рязань ф.45, ПС 6 кВ Рязань ф.35 | ТП-137 | 6 | КЛ-0,4 кВ КЛ4 от ТП-137 | 0.4 | 1 | 0 | 1 | 0 |  |  | 1 | 0
6044 | МУП 'РГРЭС' | ПС 6 кВ Рязань | ПС 6 кВ Рязань ф.45, ПС 6 кВ Рязань ф.35 | ТП-137 | 6 | КЛ-0,4 кВ КЛ5 от ТП-137 | 0.4 | 1 | 0 | 1 | 0 |  |  | 1 | 0
6045 | МУП 'РГРЭС' | ПС 6 кВ Рязань | ПС 6 кВ Рязань ф.45, ПС 6 кВ Рязань ф.35 | ТП-137 | 6 | КЛ-0,4 кВ КЛ6 от ТП-137 | 0.4 | 18 | 0 | 0 | 18 |  |  | 0 | 18
6046 | МУП 'РГРЭС' | ПС 6 кВ Рязань | ПС 6 кВ Рязань ф.45, ПС 6 кВ Рязань ф.35 | ТП-137 | 6 | КЛ-0,4 кВ КЛ7 от ТП-137 | 0.4 | 1 | 0 | 0 | 1 |  |  | 1 | 0
6047 | МУП 'РГРЭС' | ПС 6 кВ Рязань | ПС 6 кВ Рязань ф.45, ПС 6 кВ Рязань ф.35 | ТП-137 | 6 | КЛ-0,4 кВ КЛ8 от ТП-137 | 0.4 | 1 | 0 | 1 | 0 |  |  | 1 | 0
6048 | МУП 'РГРЭС' | ПС 6 кВ Рязань | ПС 6 кВ Рязань ф.45, ПС 6 кВ Рязань ф.35 | ТП-137 | 6 | КЛ-0,4 кВ КЛ9 от ТП-137 | 0.4 | 1 | 0 | 0 | 1 |  |  | 1 | 0
6049 | МУП 'РГРЭС' | ПС 6 кВ Рязань | ПС 6 кВ Рязань ф.45,ПС 6 кВ Рязань ф.68 | ТП-1200 | 6 | КЛ-0,4 кВ КЛ1 от ТП-1200 | 0.4 | 2 | 0 | 0 | 2 |  |  | 1 | 1
6050 | МУП 'РГРЭС' | ПС 6 кВ Рязань | ПС 6 кВ Рязань ф.45,ПС 6 кВ Рязань ф.68 | ТП-1200 | 6 | КЛ-0,4 кВ КЛ2 от ТП-1200 | 0.4 | 2 | 0 | 2 | 0 |  |  | 2 | 0
6051 | МУП 'РГРЭС' | ПС 6 кВ Рязань | ПС 6 кВ Рязань ф.45,ПС 6 кВ Рязань ф.68 | ТП-1200 | 6 | КЛ-0,4 кВ КЛ3 от ТП-1200 | 0.4 | 1 | 0 | 0 | 1 |  |  | 0 | 1
6052 | МУП 'РГРЭС' | ПС 6 кВ Рязань | ПС 6 кВ Рязань ф.47 | ТП-118 | 6 | ВЛ-0,4 кВ от ТП-118 | 0.4 | 10 | 0 | 0 | 10 |  |  | 0 | 10
6053 | МУП 'РГРЭС' | ПС 6 кВ Рязань | ПС 6 кВ Рязань ф.47 | ТП-118 | 6 | КЛ-0,4 кВ КЛ1 от ТП-118 | 0.4 | 1 | 0 | 1 | 0 |  |  | 1 | 0
6054 | МУП 'РГРЭС' | ПС 6 кВ Рязань | ПС 6 кВ Рязань ф.47 | ТП-118 | 6 | КЛ-0,4 кВ КЛ2 от ТП-118 | 0.4 | 1 | 0 | 1 | 0 |  |  | 1 | 0
6055 | МУП 'РГРЭС' | ПС 6 кВ Рязань | ПС 6 кВ Рязань ф.47 | ТП-118 | 6 | КЛ-0,4 кВ КЛ3 от ТП-118 | 0.4 | 1 | 0 | 0 | 1 |  |  | 1 | 0
6056 | МУП 'РГРЭС' | ПС 6 кВ Рязань | ПС 6 кВ Рязань ф.47 | ТП-118 | 6 | КЛ-0,4 кВ КЛ4 от ТП-118 | 0.4 | 14 | 0 | 0 | 14 |  |  | 0 | 14
6057 | МУП 'РГРЭС' | ПС 6 кВ Рязань | ПС 6 кВ Рязань ф.47 | ТП-118 | 6 | КЛ-0,4 кВ КЛ5 от ТП-118 | 0.4 | 1 | 0 | 1 | 0 |  |  | 0 | 1
6058 | МУП 'РГРЭС' | ПС 6 кВ Рязань | ПС 6 кВ Рязань ф.47 | ТП-118 | 6 | КЛ-0,4 кВ КЛ6 от ТП-118 | 0.4 | 1 | 0 | 1 | 0 |  |  | 0 | 1
6059 | МУП 'РГРЭС' | ПС 6 кВ Рязань | ПС 6 кВ Рязань ф.47 | ТП-118 | 6 | КЛ-0,4 кВ КЛ7 от ТП-118 | 0.4 | 12 | 0 | 0 | 12 |  |  | 0 | 12
6060 | МУП 'РГРЭС' | ПС 6 кВ Рязань | ПС 6 кВ Рязань ф.47 | ТП-129 | 6 | КЛ-0,4 кВ КЛ1 от ТП-129 | 0.4 | 1 | 0 | 0 | 1 |  |  | 1 | 0
6061 | МУП 'РГРЭС' | ПС 6 кВ Рязань | ПС 6 кВ Рязань ф.47 | ТП-129 | 6 | КЛ-0,4 кВ КЛ10 от ТП-129 | 0.4 | 1 | 0 | 0 | 1 |  |  | 1 | 0
6062 | МУП 'РГРЭС' | ПС 6 кВ Рязань | ПС 6 кВ Рязань ф.47 | ТП-129 | 6 | КЛ-0,4 кВ КЛ11 от ТП-129 | 0.4 | 1 | 0 | 0 | 1 |  |  | 1 | 0
6063 | МУП 'РГРЭС' | ПС 6 кВ Рязань | ПС 6 кВ Рязань ф.47 | ТП-129 | 6 | КЛ-0,4 кВ КЛ12 от ТП-129 | 0.4 | 1 | 0 | 0 | 1 |  |  | 1 | 0
6064 | МУП 'РГРЭС' | ПС 6 кВ Рязань | ПС 6 кВ Рязань ф.47 | ТП-129 | 6 | КЛ-0,4 кВ КЛ13 от ТП-129 | 0.4 | 1 | 0 | 0 | 1 |  |  | 1 | 0
6065 | МУП 'РГРЭС' | ПС 6 кВ Рязань | ПС 6 кВ Рязань ф.47 | ТП-129 | 6 | КЛ-0,4 кВ КЛ14 от ТП-129 | 0.4 | 1 | 0 | 0 | 1 |  |  | 1 | 0
6066 | МУП 'РГРЭС' | ПС 6 кВ Рязань | ПС 6 кВ Рязань ф.47 | ТП-129 | 6 | КЛ-0,4 кВ КЛ15 от ТП-129 | 0.4 | 1 | 0 | 0 | 1 |  |  | 1 | 0
6067 | МУП 'РГРЭС' | ПС 6 кВ Рязань | ПС 6 кВ Рязань ф.47 | ТП-129 | 6 | КЛ-0,4 кВ КЛ16 от ТП-129 | 0.4 | 1 | 0 | 0 | 1 |  |  | 1 | 0
6068 | МУП 'РГРЭС' | ПС 6 кВ Рязань | ПС 6 кВ Рязань ф.47 | ТП-129 | 6 | КЛ-0,4 кВ КЛ17 от ТП-129 | 0.4 | 1 | 0 | 0 | 1 |  |  | 1 | 0
6069 | МУП 'РГРЭС' | ПС 6 кВ Рязань | ПС 6 кВ Рязань ф.47 | ТП-129 | 6 | КЛ-0,4 кВ КЛ18 от ТП-129 | 0.4 | 1 | 0 | 0 | 1 |  |  | 1 | 0
6070 | МУП 'РГРЭС' | ПС 6 кВ Рязань | ПС 6 кВ Рязань ф.47 | ТП-129 | 6 | КЛ-0,4 кВ КЛ19 от ТП-129 | 0.4 | 1 | 0 | 0 | 1 |  |  | 1 | 0
6071 | МУП 'РГРЭС' | ПС 6 кВ Рязань | ПС 6 кВ Рязань ф.47 | ТП-129 | 6 | КЛ-0,4 кВ КЛ2 от ТП-129 | 0.4 | 1 | 0 | 0 | 1 |  |  | 1 | 0
6072 | МУП 'РГРЭС' | ПС 6 кВ Рязань | ПС 6 кВ Рязань ф.47 | ТП-129 | 6 | КЛ-0,4 кВ КЛ20 от ТП-129 | 0.4 | 1 | 0 | 0 | 1 |  |  | 1 | 0
6073 | МУП 'РГРЭС' | ПС 6 кВ Рязань | ПС 6 кВ Рязань ф.47 | ТП-129 | 6 | КЛ-0,4 кВ КЛ21 от ТП-129 | 0.4 | 1 | 0 | 0 | 1 |  |  | 1 | 0
6074 | МУП 'РГРЭС' | ПС 6 кВ Рязань | ПС 6 кВ Рязань ф.47 | ТП-129 | 6 | КЛ-0,4 кВ КЛ22 от ТП-129 | 0.4 | 1 | 0 | 0 | 1 |  |  | 1 | 0
6075 | МУП 'РГРЭС' | ПС 6 кВ Рязань | ПС 6 кВ Рязань ф.47 | ТП-129 | 6 | КЛ-0,4 кВ КЛ23 от ТП-129 | 0.4 | 1 | 0 | 0 | 1 |  |  | 1 | 0
6076 | МУП 'РГРЭС' | ПС 6 кВ Рязань | ПС 6 кВ Рязань ф.47 | ТП-129 | 6 | КЛ-0,4 кВ КЛ24 от ТП-129 | 0.4 | 1 | 0 | 0 | 1 |  |  | 1 | 0
6077 | МУП 'РГРЭС' | ПС 6 кВ Рязань | ПС 6 кВ Рязань ф.47 | ТП-129 | 6 | КЛ-0,4 кВ КЛ25 от ТП-129 | 0.4 | 1 | 0 | 0 | 1 |  |  | 1 | 0
6078 | МУП 'РГРЭС' | ПС 6 кВ Рязань | ПС 6 кВ Рязань ф.47 | ТП-129 | 6 | КЛ-0,4 кВ КЛ26 от ТП-129 | 0.4 | 1 | 0 | 1 | 0 |  |  | 1 | 0
6079 | МУП 'РГРЭС' | ПС 6 кВ Рязань | ПС 6 кВ Рязань ф.47 | ТП-129 | 6 | КЛ-0,4 кВ КЛ27 от ТП-129 | 0.4 | 1 | 0 | 0 | 1 |  |  | 1 | 0
6080 | МУП 'РГРЭС' | ПС 6 кВ Рязань | ПС 6 кВ Рязань ф.47 | ТП-129 | 6 | КЛ-0,4 кВ КЛ28 от ТП-129 | 0.4 | 1 | 0 | 0 | 1 |  |  | 1 | 0
6081 | МУП 'РГРЭС' | ПС 6 кВ Рязань | ПС 6 кВ Рязань ф.47 | ТП-129 | 6 | КЛ-0,4 кВ КЛ29 от ТП-129 | 0.4 | 1 | 0 | 1 | 0 |  |  | 1 | 0
6082 | МУП 'РГРЭС' | ПС 6 кВ Рязань | ПС 6 кВ Рязань ф.47 | ТП-129 | 6 | КЛ-0,4 кВ КЛ3 от ТП-129 | 0.4 | 1 | 0 | 0 | 1 |  |  | 1 | 0
6083 | МУП 'РГРЭС' | ПС 6 кВ Рязань | ПС 6 кВ Рязань ф.47 | ТП-129 | 6 | КЛ-0,4 кВ КЛ30 от ТП-129 | 0.4 | 1 | 0 | 1 | 0 |  |  | 1 | 0
6084 | МУП 'РГРЭС' | ПС 6 кВ Рязань | ПС 6 кВ Рязань ф.47 | ТП-129 | 6 | КЛ-0,4 кВ КЛ31 от ТП-129 | 0.4 | 1 | 0 | 1 | 0 |  |  | 1 | 0
6085 | МУП 'РГРЭС' | ПС 6 кВ Рязань | ПС 6 кВ Рязань ф.47 | ТП-129 | 6 | КЛ-0,4 кВ КЛ32 от ТП-129 | 0.4 | 1 | 0 | 0 | 1 |  |  | 1 | 0
6086 | МУП 'РГРЭС' | ПС 6 кВ Рязань | ПС 6 кВ Рязань ф.47 | ТП-129 | 6 | КЛ-0,4 кВ КЛ33 от ТП-129 | 0.4 | 1 | 0 | 1 | 0 |  |  | 1 | 0
6087 | МУП 'РГРЭС' | ПС 6 кВ Рязань | ПС 6 кВ Рязань ф.47 | ТП-129 | 6 | КЛ-0,4 кВ КЛ34 от ТП-129 | 0.4 | 1 | 0 | 1 | 0 |  |  | 1 | 0
6088 | МУП 'РГРЭС' | ПС 6 кВ Рязань | ПС 6 кВ Рязань ф.47 | ТП-129 | 6 | КЛ-0,4 кВ КЛ35 от ТП-129 | 0.4 | 1 | 0 | 0 | 1 |  |  | 1 | 0
6089 | МУП 'РГРЭС' | ПС 6 кВ Рязань | ПС 6 кВ Рязань ф.47 | ТП-129 | 6 | КЛ-0,4 кВ КЛ36 от ТП-129 | 0.4 | 1 | 0 | 0 | 1 |  |  | 1 | 0
6090 | МУП 'РГРЭС' | ПС 6 кВ Рязань | ПС 6 кВ Рязань ф.47 | ТП-129 | 6 | КЛ-0,4 кВ КЛ37 от ТП-129 | 0.4 | 1 | 0 | 0 | 1 |  |  | 1 | 0
6091 | МУП 'РГРЭС' | ПС 6 кВ Рязань | ПС 6 кВ Рязань ф.47 | ТП-129 | 6 | КЛ-0,4 кВ КЛ38 от ТП-129 | 0.4 | 1 | 0 | 0 | 1 |  |  | 1 | 0
6092 | МУП 'РГРЭС' | ПС 6 кВ Рязань | ПС 6 кВ Рязань ф.47 | ТП-129 | 6 | КЛ-0,4 кВ КЛ39 от ТП-129 | 0.4 | 1 | 0 | 0 | 1 |  |  | 1 | 0
6093 | МУП 'РГРЭС' | ПС 6 кВ Рязань | ПС 6 кВ Рязань ф.47 | ТП-129 | 6 | КЛ-0,4 кВ КЛ4 от ТП-129 | 0.4 | 1 | 0 | 0 | 1 |  |  | 1 | 0
6094 | МУП 'РГРЭС' | ПС 6 кВ Рязань | ПС 6 кВ Рязань ф.47 | ТП-129 | 6 | КЛ-0,4 кВ КЛ40 от ТП-129 | 0.4 | 1 | 0 | 0 | 1 |  |  | 1 | 0
6095 | МУП 'РГРЭС' | ПС 6 кВ Рязань | ПС 6 кВ Рязань ф.47 | ТП-129 | 6 | КЛ-0,4 кВ КЛ41 от ТП-129 | 0.4 | 1 | 0 | 0 | 1 |  |  | 1 | 0
6096 | МУП 'РГРЭС' | ПС 6 кВ Рязань | ПС 6 кВ Рязань ф.47 | ТП-129 | 6 | КЛ-0,4 кВ КЛ42 от ТП-129 | 0.4 | 1 | 0 | 0 | 1 |  |  | 1 | 0
6097 | МУП 'РГРЭС' | ПС 6 кВ Рязань | ПС 6 кВ Рязань ф.47 | ТП-129 | 6 | КЛ-0,4 кВ КЛ43 от ТП-129 | 0.4 | 1 | 0 | 0 | 1 |  |  | 1 | 0
6098 | МУП 'РГРЭС' | ПС 6 кВ Рязань | ПС 6 кВ Рязань ф.47 | ТП-129 | 6 | КЛ-0,4 кВ КЛ44 от ТП-129 | 0.4 | 1 | 0 | 0 | 1 |  |  | 1 | 0
6099 | МУП 'РГРЭС' | ПС 6 кВ Рязань | ПС 6 кВ Рязань ф.47 | ТП-129 | 6 | КЛ-0,4 кВ КЛ45 от ТП-129 | 0.4 | 1 | 0 | 0 | 1 |  |  | 1 | 0
6100 | МУП 'РГРЭС' | ПС 6 кВ Рязань | ПС 6 кВ Рязань ф.47 | ТП-129 | 6 | КЛ-0,4 кВ КЛ46 от ТП-129 | 0.4 | 1 | 0 | 0 | 1 |  |  | 1 | 0
6101 | МУП 'РГРЭС' | ПС 6 кВ Рязань | ПС 6 кВ Рязань ф.47 | ТП-129 | 6 | КЛ-0,4 кВ КЛ47 от ТП-129 | 0.4 | 1 | 0 | 0 | 1 |  |  | 1 | 0
6102 | МУП 'РГРЭС' | ПС 6 кВ Рязань | ПС 6 кВ Рязань ф.47 | ТП-129 | 6 | КЛ-0,4 кВ КЛ48 от ТП-129 | 0.4 | 1 | 0 | 0 | 1 |  |  | 1 | 0
6103 | МУП 'РГРЭС' | ПС 6 кВ Рязань | ПС 6 кВ Рязань ф.47 | ТП-129 | 6 | КЛ-0,4 кВ КЛ49 от ТП-129 | 0.4 | 1 | 0 | 0 | 1 |  |  | 1 | 0
6104 | МУП 'РГРЭС' | ПС 6 кВ Рязань | ПС 6 кВ Рязань ф.47 | ТП-129 | 6 | КЛ-0,4 кВ КЛ5 от ТП-129 | 0.4 | 42 | 0 | 0 | 42 |  |  | 0 | 42
6105 | МУП 'РГРЭС' | ПС 6 кВ Рязань | ПС 6 кВ Рязань ф.47 | ТП-129 | 6 | КЛ-0,4 кВ КЛ50 от ТП-129 | 0.4 | 1 | 0 | 1 | 0 |  |  | 1 | 0
6106 | МУП 'РГРЭС' | ПС 6 кВ Рязань | ПС 6 кВ Рязань ф.47 | ТП-129 | 6 | КЛ-0,4 кВ КЛ51 от ТП-129 | 0.4 | 1 | 0 | 0 | 1 |  |  | 1 | 0
6107 | МУП 'РГРЭС' | ПС 6 кВ Рязань | ПС 6 кВ Рязань ф.47 | ТП-129 | 6 | КЛ-0,4 кВ КЛ52 от ТП-129 | 0.4 | 1 | 0 | 0 | 1 |  |  | 1 | 0
6108 | МУП 'РГРЭС' | ПС 6 кВ Рязань | ПС 6 кВ Рязань ф.47 | ТП-129 | 6 | КЛ-0,4 кВ КЛ53 от ТП-129 | 0.4 | 1 | 0 | 0 | 1 |  |  | 1 | 0
6109 | МУП 'РГРЭС' | ПС 6 кВ Рязань | ПС 6 кВ Рязань ф.47 | ТП-129 | 6 | КЛ-0,4 кВ КЛ54 от ТП-129 | 0.4 | 1 | 0 | 0 | 1 |  |  | 1 | 0
6110 | МУП 'РГРЭС' | ПС 6 кВ Рязань | ПС 6 кВ Рязань ф.47 | ТП-129 | 6 | КЛ-0,4 кВ КЛ55 от ТП-129 | 0.4 | 1 | 0 | 0 | 1 |  |  | 1 | 0
6111 | МУП 'РГРЭС' | ПС 6 кВ Рязань | ПС 6 кВ Рязань ф.47 | ТП-129 | 6 | КЛ-0,4 кВ КЛ56 от ТП-129 | 0.4 | 1 | 0 | 0 | 1 |  |  | 1 | 0
6112 | МУП 'РГРЭС' | ПС 6 кВ Рязань | ПС 6 кВ Рязань ф.47 | ТП-129 | 6 | КЛ-0,4 кВ КЛ57 от ТП-129 | 0.4 | 1 | 0 | 0 | 1 |  |  | 1 | 0
6113 | МУП 'РГРЭС' | ПС 6 кВ Рязань | ПС 6 кВ Рязань ф.47 | ТП-129 | 6 | КЛ-0,4 кВ КЛ58 от ТП-129 | 0.4 | 1 | 0 | 0 | 1 |  |  | 1 | 0
6114 | МУП 'РГРЭС' | ПС 6 кВ Рязань | ПС 6 кВ Рязань ф.47 | ТП-129 | 6 | КЛ-0,4 кВ КЛ59 от ТП-129 | 0.4 | 1 | 0 | 0 | 1 |  |  | 1 | 0
6115 | МУП 'РГРЭС' | ПС 6 кВ Рязань | ПС 6 кВ Рязань ф.47 | ТП-129 | 6 | КЛ-0,4 кВ КЛ6 от ТП-129 | 0.4 | 1 | 0 | 0 | 1 |  |  | 1 | 0
6116 | МУП 'РГРЭС' | ПС 6 кВ Рязань | ПС 6 кВ Рязань ф.47 | ТП-129 | 6 | КЛ-0,4 кВ КЛ60 от ТП-129 | 0.4 | 1 | 0 | 0 | 1 |  |  | 1 | 0
6117 | МУП 'РГРЭС' | ПС 6 кВ Рязань | ПС 6 кВ Рязань ф.47 | ТП-129 | 6 | КЛ-0,4 кВ КЛ61 от ТП-129 | 0.4 | 1 | 0 | 0 | 1 |  |  | 1 | 0
6118 | МУП 'РГРЭС' | ПС 6 кВ Рязань | ПС 6 кВ Рязань ф.47 | ТП-129 | 6 | КЛ-0,4 кВ КЛ62 от ТП-129 | 0.4 | 1 | 0 | 0 | 1 |  |  | 1 | 0
6119 | МУП 'РГРЭС' | ПС 6 кВ Рязань | ПС 6 кВ Рязань ф.47 | ТП-129 | 6 | КЛ-0,4 кВ КЛ63 от ТП-129 | 0.4 | 1 | 0 | 0 | 1 |  |  | 1 | 0
6120 | МУП 'РГРЭС' | ПС 6 кВ Рязань | ПС 6 кВ Рязань ф.47 | ТП-129 | 6 | КЛ-0,4 кВ КЛ64 от ТП-129 | 0.4 | 1 | 0 | 0 | 1 |  |  | 1 | 0
6121 | МУП 'РГРЭС' | ПС 6 кВ Рязань | ПС 6 кВ Рязань ф.47 | ТП-129 | 6 | КЛ-0,4 кВ КЛ65 от ТП-129 | 0.4 | 1 | 0 | 0 | 1 |  |  | 1 | 0
6122 | МУП 'РГРЭС' | ПС 6 кВ Рязань | ПС 6 кВ Рязань ф.47 | ТП-129 | 6 | КЛ-0,4 кВ КЛ66 от ТП-129 | 0.4 | 1 | 0 | 0 | 1 |  |  | 1 | 0
6123 | МУП 'РГРЭС' | ПС 6 кВ Рязань | ПС 6 кВ Рязань ф.47 | ТП-129 | 6 | КЛ-0,4 кВ КЛ67 от ТП-129 | 0.4 | 1 | 0 | 0 | 1 |  |  | 1 | 0
6124 | МУП 'РГРЭС' | ПС 6 кВ Рязань | ПС 6 кВ Рязань ф.47 | ТП-129 | 6 | КЛ-0,4 кВ КЛ68 от ТП-129 | 0.4 | 1 | 0 | 0 | 1 |  |  | 1 | 0
6125 | МУП 'РГРЭС' | ПС 6 кВ Рязань | ПС 6 кВ Рязань ф.47 | ТП-129 | 6 | КЛ-0,4 кВ КЛ69 от ТП-129 | 0.4 | 1 | 0 | 0 | 1 |  |  | 1 | 0
6126 | МУП 'РГРЭС' | ПС 6 кВ Рязань | ПС 6 кВ Рязань ф.47 | ТП-129 | 6 | КЛ-0,4 кВ КЛ7 от ТП-129 | 0.4 | 1 | 0 | 0 | 1 |  |  | 1 | 0
6127 | МУП 'РГРЭС' | ПС 6 кВ Рязань | ПС 6 кВ Рязань ф.47 | ТП-129 | 6 | КЛ-0,4 кВ КЛ70 от ТП-129 | 0.4 | 1 | 0 | 0 | 1 |  |  | 1 | 0
6128 | МУП 'РГРЭС' | ПС 6 кВ Рязань | ПС 6 кВ Рязань ф.47 | ТП-129 | 6 | КЛ-0,4 кВ КЛ71 от ТП-129 | 0.4 | 1 | 0 | 0 | 1 |  |  | 1 | 0
6129 | МУП 'РГРЭС' | ПС 6 кВ Рязань | ПС 6 кВ Рязань ф.47 | ТП-129 | 6 | КЛ-0,4 кВ КЛ72 от ТП-129 | 0.4 | 1 | 0 | 0 | 1 |  |  | 1 | 0
6130 | МУП 'РГРЭС' | ПС 6 кВ Рязань | ПС 6 кВ Рязань ф.47 | ТП-129 | 6 | КЛ-0,4 кВ КЛ73 от ТП-129 | 0.4 | 1 | 0 | 0 | 1 |  |  | 1 | 0
6131 | МУП 'РГРЭС' | ПС 6 кВ Рязань | ПС 6 кВ Рязань ф.47 | ТП-129 | 6 | КЛ-0,4 кВ КЛ74 от ТП-129 | 0.4 | 1 | 0 | 0 | 1 |  |  | 1 | 0
6132 | МУП 'РГРЭС' | ПС 6 кВ Рязань | ПС 6 кВ Рязань ф.47 | ТП-129 | 6 | КЛ-0,4 кВ КЛ75 от ТП-129 | 0.4 | 1 | 0 | 0 | 1 |  |  | 1 | 0
6133 | МУП 'РГРЭС' | ПС 6 кВ Рязань | ПС 6 кВ Рязань ф.47 | ТП-129 | 6 | КЛ-0,4 кВ КЛ76 от ТП-129 | 0.4 | 1 | 0 | 1 | 0 |  |  | 0 | 1
6134 | МУП 'РГРЭС' | ПС 6 кВ Рязань | ПС 6 кВ Рязань ф.47 | ТП-129 | 6 | КЛ-0,4 кВ КЛ77 от ТП-129 | 0.4 | 42 | 0 | 0 | 42 |  |  | 0 | 42
6135 | МУП 'РГРЭС' | ПС 6 кВ Рязань | ПС 6 кВ Рязань ф.47 | ТП-129 | 6 | КЛ-0,4 кВ КЛ78 от ТП-129 | 0.4 | 1 | 0 | 1 | 0 |  |  | 0 | 1
6136 | МУП 'РГРЭС' | ПС 6 кВ Рязань | ПС 6 кВ Рязань ф.47 | ТП-129 | 6 | КЛ-0,4 кВ КЛ79 от ТП-129 | 0.4 | 1 | 0 | 1 | 0 |  |  | 0 | 1
6137 | МУП 'РГРЭС' | ПС 6 кВ Рязань | ПС 6 кВ Рязань ф.47 | ТП-129 | 6 | КЛ-0,4 кВ КЛ8 от ТП-129 | 0.4 | 1 | 0 | 0 | 1 |  |  | 1 | 0
6138 | МУП 'РГРЭС' | ПС 6 кВ Рязань | ПС 6 кВ Рязань ф.47 | ТП-129 | 6 | КЛ-0,4 кВ КЛ80 от ТП-129 | 0.4 | 1 | 0 | 1 | 0 |  |  | 0 | 1
6139 | МУП 'РГРЭС' | ПС 6 кВ Рязань | ПС 6 кВ Рязань ф.47 | ТП-129 | 6 | КЛ-0,4 кВ КЛ81 от ТП-129 | 0.4 | 1 | 0 | 1 | 0 |  |  | 0 | 1
6140 | МУП 'РГРЭС' | ПС 6 кВ Рязань | ПС 6 кВ Рязань ф.47 | ТП-129 | 6 | КЛ-0,4 кВ КЛ82 от ТП-129 | 0.4 | 1 | 0 | 1 | 0 |  |  | 0 | 1
6141 | МУП 'РГРЭС' | ПС 6 кВ Рязань | ПС 6 кВ Рязань ф.47 | ТП-129 | 6 | КЛ-0,4 кВ КЛ83 от ТП-129 | 0.4 | 1 | 0 | 1 | 0 |  |  | 0 | 1
6142 | МУП 'РГРЭС' | ПС 6 кВ Рязань | ПС 6 кВ Рязань ф.47 | ТП-129 | 6 | КЛ-0,4 кВ КЛ84 от ТП-129 | 0.4 | 1 | 0 | 1 | 0 |  |  | 0 | 1
6143 | МУП 'РГРЭС' | ПС 6 кВ Рязань | ПС 6 кВ Рязань ф.47 | ТП-129 | 6 | КЛ-0,4 кВ КЛ85 от ТП-129 | 0.4 | 1 | 0 | 1 | 0 |  |  | 0 | 1
6144 | МУП 'РГРЭС' | ПС 6 кВ Рязань | ПС 6 кВ Рязань ф.47 | ТП-129 | 6 | КЛ-0,4 кВ КЛ86 от ТП-129 | 0.4 | 1 | 0 | 1 | 0 |  |  | 0 | 1
6145 | МУП 'РГРЭС' | ПС 6 кВ Рязань | ПС 6 кВ Рязань ф.47 | ТП-129 | 6 | КЛ-0,4 кВ КЛ87 от ТП-129 | 0.4 | 1 | 0 | 1 | 0 |  |  | 0 | 1
6146 | МУП 'РГРЭС' | ПС 6 кВ Рязань | ПС 6 кВ Рязань ф.47 | ТП-129 | 6 | КЛ-0,4 кВ КЛ88 от ТП-129 | 0.4 | 1 | 0 | 1 | 0 |  |  | 0 | 1
6147 | МУП 'РГРЭС' | ПС 6 кВ Рязань | ПС 6 кВ Рязань ф.47 | ТП-129 | 6 | КЛ-0,4 кВ КЛ9 от ТП-129 | 0.4 | 1 | 0 | 0 | 1 |  |  | 1 | 0
6148 | МУП 'РГРЭС' | ПС 6 кВ Рязань | ПС 6 кВ Рязань ф.47 | ТП-160 | 6 | КЛ-0,4 кВ КЛ1 от ТП-160 | 0.4 | 1 | 0 | 1 | 0 |  |  | 1 | 0
6149 | МУП 'РГРЭС' | ПС 6 кВ Рязань | ПС 6 кВ Рязань ф.47 | ТП-160 | 6 | КЛ-0,4 кВ КЛ2 от ТП-160 | 0.4 | 1 | 0 | 1 | 0 |  |  | 1 | 0
6150 | МУП 'РГРЭС' | ПС 6 кВ Рязань | ПС 6 кВ Рязань ф.47 | ТП-20 | 6 | ВЛ-0,4 кВ от ТП-20 | 0.4 | 49 | 0 | 0 | 49 |  |  | 0 | 49
6151 | МУП 'РГРЭС' | ПС 6 кВ Рязань | ПС 6 кВ Рязань ф.47 | ТП-20 | 6 | КЛ-0,4 кВ КЛ1 от ТП-20 | 0.4 | 1 | 0 | 0 | 1 |  |  | 1 | 0
6152 | МУП 'РГРЭС' | ПС 6 кВ Рязань | ПС 6 кВ Рязань ф.47 | ТП-20 | 6 | КЛ-0,4 кВ КЛ2 от ТП-20 | 0.4 | 1 | 0 | 0 | 1 |  |  | 1 | 0
6153 | МУП 'РГРЭС' | ПС 6 кВ Рязань | ПС 6 кВ Рязань ф.47 | ТП-20 | 6 | КЛ-0,4 кВ КЛ3 от ТП-20 | 0.4 | 3 | 0 | 0 | 3 |  |  | 0 | 3
6154 | МУП 'РГРЭС' | ПС 6 кВ Рязань | ПС 6 кВ Рязань ф.47 | ТП-20 | 6 | КЛ-0,4 кВ КЛ4 от ТП-20 | 0.4 | 3 | 0 | 0 | 3 |  |  | 0 | 3
6155 | МУП 'РГРЭС' | ПС 6 кВ Рязань | ПС 6 кВ Рязань ф.47 | ТП-26 | 6 | ВЛ-0,4 кВ от ТП-26 | 0.4 | 49 | 0 | 0 | 49 |  |  | 0 | 49
6156 | МУП 'РГРЭС' | ПС 6 кВ Рязань | ПС 6 кВ Рязань ф.47 | ТП-26 | 6 | КЛ-0,4 кВ КЛ1 от ТП-26 | 0.4 | 2 | 0 | 0 | 2 |  |  | 0 | 2
6157 | МУП 'РГРЭС' | ПС 6 кВ Рязань | ПС 6 кВ Рязань ф.47 | ТП-26 | 6 | КЛ-0,4 кВ КЛ2 от ТП-26 | 0.4 | 2 | 0 | 0 | 2 |  |  | 0 | 2
6158 | МУП 'РГРЭС' | ПС 6 кВ Рязань | ПС 6 кВ Рязань ф.47 | ТП-26 | 6 | КЛ-0,4 кВ КЛ3 от ТП-26 | 0.4 | 1 | 0 | 1 | 0 |  |  | 0 | 1
6159 | МУП 'РГРЭС' | ПС 6 кВ Рязань | ПС 6 кВ Рязань ф.47 | ТП-601 | 6 | ВЛ-0,4 кВ от ТП-601 | 0.4 | 3 | 0 | 0 | 3 |  |  | 0 | 3
6160 | МУП 'РГРЭС' | ПС 6 кВ Рязань | ПС 6 кВ Рязань ф.47 | ТП-601 | 6 | КЛ-0,4 кВ КЛ1 от ТП-601 | 0.4 | 1 | 0 | 0 | 1 |  |  | 1 | 0
6161 | МУП 'РГРЭС' | ПС 6 кВ Рязань | ПС 6 кВ Рязань ф.47 | ТП-601 | 6 | КЛ-0,4 кВ КЛ2 от ТП-601 | 0.4 | 1 | 0 | 1 | 0 |  |  | 1 | 0
6162 | МУП 'РГРЭС' | ПС 6 кВ Рязань | ПС 6 кВ Рязань ф.47 | ТП-601 | 6 | КЛ-0,4 кВ КЛ3 от ТП-601 | 0.4 | 1 | 0 | 0 | 1 |  |  | 1 | 0
6163 | МУП 'РГРЭС' | ПС 6 кВ Рязань | ПС 6 кВ Рязань ф.47 | ТП-601 | 6 | КЛ-0,4 кВ КЛ4 от ТП-601 | 0.4 | 1 | 0 | 1 | 0 |  |  | 1 | 0
6164 | МУП 'РГРЭС' | ПС 6 кВ Рязань | ПС 6 кВ Рязань ф.47 | ТП-601 | 6 | КЛ-0,4 кВ КЛ5 от ТП-601 | 0.4 | 1 | 0 | 1 | 0 |  |  | 1 | 0
6165 | МУП 'РГРЭС' | ПС 6 кВ Рязань | ПС 6 кВ Рязань ф.47 | ТП-601 | 6 | КЛ-0,4 кВ КЛ6 от ТП-601 | 0.4 | 1 | 0 | 1 | 0 |  |  | 1 | 0
6166 | МУП 'РГРЭС' | ПС 6 кВ Рязань | ПС 6 кВ Рязань ф.47 | ТП-601 | 6 | КЛ-0,4 кВ КЛ7 от ТП-601 | 0.4 | 5 | 0 | 0 | 5 |  |  | 0 | 5
6167 | МУП 'РГРЭС' | ПС 6 кВ Рязань | ПС 6 кВ Рязань ф.47 | ТП-601 | 6 | КЛ-0,4 кВ КЛ8 от ТП-601 | 0.4 | 5 | 0 | 0 | 5 |  |  | 0 | 5
6168 | МУП 'РГРЭС' | ПС 6 кВ Рязань | ПС 6 кВ Рязань ф.47 | ТП-612 | 6 | ВЛ-0,4 кВ от ТП-612 | 0.4 | 9 | 0 | 0 | 9 |  |  | 0 | 9
6169 | МУП 'РГРЭС' | ПС 6 кВ Рязань | ПС 6 кВ Рязань ф.47 | ТП-612 | 6 | КЛ-0,4 кВ КЛ1 от ТП-612 | 0.4 | 1 | 0 | 0 | 1 |  |  | 1 | 0
6170 | МУП 'РГРЭС' | ПС 6 кВ Рязань | ПС 6 кВ Рязань ф.47 | ТП-612 | 6 | КЛ-0,4 кВ КЛ2 от ТП-612 | 0.4 | 1 | 0 | 0 | 1 |  |  | 1 | 0
6171 | МУП 'РГРЭС' | ПС 6 кВ Рязань | ПС 6 кВ Рязань ф.47 | ТП-612 | 6 | КЛ-0,4 кВ КЛ3 от ТП-612 | 0.4 | 1 | 0 | 0 | 1 |  |  | 1 | 0
6172 | МУП 'РГРЭС' | ПС 6 кВ Рязань | ПС 6 кВ Рязань ф.47 | ТП-612 | 6 | КЛ-0,4 кВ КЛ4 от ТП-612 | 0.4 | 1 | 0 | 0 | 1 |  |  | 1 | 0
6173 | МУП 'РГРЭС' | ПС 6 кВ Рязань | ПС 6 кВ Рязань ф.47 | ТП-612 | 6 | КЛ-0,4 кВ КЛ5 от ТП-612 | 0.4 | 1 | 0 | 1 | 0 |  |  | 1 | 0
6174 | МУП 'РГРЭС' | ПС 6 кВ Рязань | ПС 6 кВ Рязань ф.47 | ТП-612 | 6 | КЛ-0,4 кВ КЛ6 от ТП-612 | 0.4 | 18 | 0 | 0 | 18 |  |  | 0 | 18
6175 | МУП 'РГРЭС' | ПС 6 кВ Рязань | ПС 6 кВ Рязань ф.47 | ТП-612 | 6 | КЛ-0,4 кВ КЛ7 от ТП-612 | 0.4 | 1 | 0 | 1 | 0 |  |  | 0 | 1
6176 | МУП 'РГРЭС' | ПС 6 кВ Рязань | ПС 6 кВ Рязань ф.47 | ТП-612 | 6 | КЛ-0,4 кВ КЛ8 от ТП-612 | 0.4 | 1 | 0 | 1 | 0 |  |  | 0 | 1
6177 | МУП 'РГРЭС' | ПС 6 кВ Рязань | ПС 6 кВ Рязань ф.47 | ТП-612 | 6 | КЛ-0,4 кВ КЛ9 от ТП-612 | 0.4 | 26 | 0 | 0 | 26 |  |  | 0 | 26
6178 | МУП 'РГРЭС' | ПС 6 кВ Рязань | ПС 6 кВ Рязань ф.47 | ТП-614 | 6 | КЛ-0,4 кВ КЛ1 от ТП-614 | 0.4 | 8 | 0 | 0 | 8 |  |  | 0 | 8
6179 | МУП 'РГРЭС' | ПС 6 кВ Рязань | ПС 6 кВ Рязань ф.47 | ТП-614 | 6 | КЛ-0,4 кВ КЛ2 от ТП-614 | 0.4 | 8 | 0 | 0 | 8 |  |  | 0 | 8
6180 | МУП 'РГРЭС' | ПС 6 кВ Рязань | ПС 6 кВ Рязань ф.47 | ТП-614 | 6 | КЛ-0,4 кВ КЛ3 от ТП-614 | 0.4 | 1 | 0 | 1 | 0 |  |  | 1 | 0
6181 | МУП 'РГРЭС' | ПС 6 кВ Рязань | ПС 6 кВ Рязань ф.47 | ТП-618 | 6 | ВЛ-0,4 кВ от ТП-618 | 0.4 | 19 | 0 | 0 | 19 |  |  | 0 | 19
6182 | МУП 'РГРЭС' | ПС 6 кВ Рязань | ПС 6 кВ Рязань ф.47 | ТП-618 | 6 | КЛ-0,4 кВ КЛ1 от ТП-618 | 0.4 | 9 | 0 | 0 | 9 |  |  | 0 | 9
6183 | МУП 'РГРЭС' | ПС 6 кВ Рязань | ПС 6 кВ Рязань ф.47 | ТП-618 | 6 | КЛ-0,4 кВ КЛ2 от ТП-618 | 0.4 | 9 | 0 | 0 | 9 |  |  | 0 | 9
6184 | МУП 'РГРЭС' | ПС 6 кВ Рязань | ПС 6 кВ Рязань ф.47 | ТП-660 | 6 | ВЛ-0,4 кВ от ТП-660 | 0.4 | 1 | 0 | 0 | 1 |  |  | 0 | 1
6185 | МУП 'РГРЭС' | ПС 6 кВ Рязань | ПС 6 кВ Рязань ф.47 | ТП-660 | 6 | КЛ-0,4 кВ КЛ1 от ТП-660 | 0.4 | 1 | 0 | 1 | 0 |  |  | 1 | 0
6186 | МУП 'РГРЭС' | ПС 6 кВ Рязань | ПС 6 кВ Рязань ф.47 | ТП-660 | 6 | КЛ-0,4 кВ КЛ2 от ТП-660 | 0.4 | 1 | 0 | 1 | 0 |  |  | 1 | 0
6187 | МУП 'РГРЭС' | ПС 6 кВ Рязань | ПС 6 кВ Рязань ф.47 | ТП-660 | 6 | КЛ-0,4 кВ КЛ3 от ТП-660 | 0.4 | 1 | 0 | 1 | 0 |  |  | 1 | 0
6188 | МУП 'РГРЭС' | ПС 6 кВ Рязань | ПС 6 кВ Рязань ф.47 | ТП-660 | 6 | КЛ-0,4 кВ КЛ4 от ТП-660 | 0.4 | 1 | 0 | 0 | 1 |  |  | 1 | 0
6189 | МУП 'РГРЭС' | ПС 6 кВ Рязань | ПС 6 кВ Рязань ф.47 | ТП-660 | 6 | КЛ-0,4 кВ КЛ5 от ТП-660 | 0.4 | 1 | 0 | 1 | 0 |  |  | 0 | 1
6190 | МУП 'РГРЭС' | ПС 6 кВ Рязань | ПС 6 кВ Рязань ф.47 | ТП-660 | 6 | КЛ-0,4 кВ КЛ6 от ТП-660 | 0.4 | 1 | 0 | 1 | 0 |  |  | 0 | 1
6191 | МУП 'РГРЭС' | ПС 6 кВ Рязань | ПС 6 кВ Рязань ф.47 | ТП-683 | 6 | ВЛ-0,4 кВ от ТП-683 | 0.4 | 13 | 0 | 0 | 13 |  |  | 0 | 13
6192 | МУП 'РГРЭС' | ПС 6 кВ Рязань | ПС 6 кВ Рязань ф.47 | ТП-683 | 6 | КЛ-0,4 кВ КЛ1 от ТП-683 | 0.4 | 1 | 0 | 0 | 1 |  |  | 1 | 0
6193 | МУП 'РГРЭС' | ПС 6 кВ Рязань | ПС 6 кВ Рязань ф.47 | ТП-683 | 6 | КЛ-0,4 кВ КЛ2 от ТП-683 | 0.4 | 4 | 0 | 0 | 4 |  |  | 0 | 4
6194 | МУП 'РГРЭС' | ПС 6 кВ Рязань | ПС 6 кВ Рязань ф.47 | ТП-683 | 6 | КЛ-0,4 кВ КЛ3 от ТП-683 | 0.4 | 4 | 0 | 0 | 4 |  |  | 0 | 4
6195 | МУП 'РГРЭС' | ПС 6 кВ Рязань | ПС 6 кВ Рязань ф.47 | ТП-816 | 6 | КЛ-0,4 кВ КЛ1 от ТП-816 | 0.4 | 1 | 0 | 0 | 1 |  |  | 1 | 0
6196 | МУП 'РГРЭС' | ПС 6 кВ Рязань | ПС 6 кВ Рязань ф.47 | ТП-816 | 6 | КЛ-0,4 кВ КЛ2 от ТП-816 | 0.4 | 6 | 0 | 0 | 6 |  |  | 0 | 6
6197 | МУП 'РГРЭС' | ПС 6 кВ Рязань | ПС 6 кВ Рязань ф.47 | ТП-816 | 6 | КЛ-0,4 кВ КЛ3 от ТП-816 | 0.4 | 6 | 0 | 0 | 6 |  |  | 0 | 6
6198 | МУП 'РГРЭС' | ПС 6 кВ Рязань | ПС 6 кВ Рязань ф.47 | ТП-819 | 6 | ВЛ-0,4 кВ от ТП-819 | 0.4 | 3 | 0 | 0 | 3 |  |  | 0 | 3
6199 | МУП 'РГРЭС' | ПС 6 кВ Рязань | ПС 6 кВ Рязань ф.47 | ТП-819 | 6 | КЛ-0,4 кВ КЛ1 от ТП-819 | 0.4 | 1 | 0 | 1 | 0 |  |  | 1 | 0
6200 | МУП 'РГРЭС' | ПС 6 кВ Рязань | ПС 6 кВ Рязань ф.47 | ТП-819 | 6 | КЛ-0,4 кВ КЛ2 от ТП-819 | 0.4 | 1 | 0 | 1 | 0 |  |  | 1 | 0
6201 | МУП 'РГРЭС' | ПС 6 кВ Рязань | ПС 6 кВ Рязань ф.47 | ТП-819 | 6 | КЛ-0,4 кВ КЛ3 от ТП-819 | 0.4 | 4 | 0 | 0 | 4 |  |  | 0 | 4
6202 | МУП 'РГРЭС' | ПС 6 кВ Рязань | ПС 6 кВ Рязань ф.47 | ТП-819 | 6 | КЛ-0,4 кВ КЛ4 от ТП-819 | 0.4 | 4 | 0 | 0 | 4 |  |  | 0 | 4
6203 | МУП 'РГРЭС' | ПС 6 кВ Рязань | ПС 6 кВ Рязань ф.47 | ТП-819 | 6 | КЛ-0,4 кВ КЛ5 от ТП-819 | 0.4 | 1 | 0 | 0 | 1 |  |  | 1 | 0
6204 | МУП 'РГРЭС' | ПС 6 кВ Рязань | ПС 6 кВ Рязань ф.47 | ТП-819 | 6 | КЛ-0,4 кВ КЛ6 от ТП-819 | 0.4 | 1 | 0 | 0 | 1 |  |  | 1 | 0
6205 | МУП 'РГРЭС' | ПС 6 кВ Рязань | ПС 6 кВ Рязань ф.47 | ТП-819 | 6 | КЛ-0,4 кВ КЛ7 от ТП-819 | 0.4 | 1 | 0 | 0 | 1 |  |  | 1 | 0
6206 | МУП 'РГРЭС' | ПС 6 кВ Рязань | ПС 6 кВ Рязань ф.47 | ТП-819 | 6 | КЛ-0,4 кВ КЛ8 от ТП-819 | 0.4 | 1 | 0 | 0 | 1 |  |  | 1 | 0
6207 | МУП 'РГРЭС' | ПС 6 кВ Рязань | ПС 6 кВ Рязань ф.47 | ТП-819 | 6 | КЛ-0,4 кВ КЛ9 от ТП-819 | 0.4 | 1 | 0 | 0 | 1 |  |  | 1 | 0
6208 | МУП 'РГРЭС' | ПС 6 кВ Рязань | ПС 6 кВ Рязань ф.47 | ТП-863 | 6 | КЛ-0,4 кВ КЛ1 от ТП-863 | 0.4 | 1 | 0 | 1 | 0 |  |  | 1 | 0
6209 | МУП 'РГРЭС' | ПС 6 кВ Рязань | ПС 6 кВ Рязань ф.47 | ТП-863 | 6 | КЛ-0,4 кВ КЛ2 от ТП-863 | 0.4 | 1 | 0 | 1 | 0 |  |  | 1 | 0
6210 | МУП 'РГРЭС' | ПС 6 кВ Рязань | ПС 6 кВ Рязань ф.47 | ТП-863 | 6 | КЛ-0,4 кВ КЛ3 от ТП-863 | 0.4 | 1 | 0 | 1 | 0 |  |  | 1 | 0
6211 | МУП 'РГРЭС' | ПС 6 кВ Рязань | ПС 6 кВ Рязань ф.47 | ТП-863 | 6 | КЛ-0,4 кВ КЛ4 от ТП-863 | 0.4 | 1 | 0 | 1 | 0 |  |  | 1 | 0
6212 | МУП 'РГРЭС' | ПС 6 кВ Рязань | ПС 6 кВ Рязань ф.47 | ТП-863 | 6 | КЛ-0,4 кВ КЛ5 от ТП-863 | 0.4 | 1 | 0 | 1 | 0 |  |  | 0 | 1
6213 | МУП 'РГРЭС' | ПС 6 кВ Рязань | ПС 6 кВ Рязань ф.47 | ТП-863 | 6 | КЛ-0,4 кВ КЛ6 от ТП-863 | 0.4 | 1 | 0 | 1 | 0 |  |  | 0 | 1
6214 | МУП 'РГРЭС' | ПС 6 кВ Рязань | ПС 6 кВ Рязань ф.47 | ТП-863 | 6 | КЛ-0,4 кВ КЛ7 от ТП-863 | 0.4 | 2 | 0 | 0 | 2 |  |  | 0 | 2
6215 | МУП 'РГРЭС' | ПС 6 кВ Рязань | ПС 6 кВ Рязань ф.47 | ТП-863 | 6 | КЛ-0,4 кВ КЛ8 от ТП-863 | 0.4 | 2 | 0 | 0 | 2 |  |  | 0 | 2
6216 | МУП 'РГРЭС' | ПС 6 кВ Рязань | ПС 6 кВ Рязань ф.47 | ТП-899 | 6 | ВЛ-0,4 кВ от ТП-899 | 0.4 | 13 | 0 | 0 | 13 |  |  | 0 | 13
6217 | МУП 'РГРЭС' | ПС 6 кВ Рязань | ПС 6 кВ Рязань ф.47 | ТП-899 | 6 | КЛ-0,4 кВ КЛ1 от ТП-899 | 0.4 | 4 | 0 | 0 | 4 |  |  | 0 | 4
6218 | МУП 'РГРЭС' | ПС 6 кВ Рязань | ПС 6 кВ Рязань ф.47 | ТП-899 | 6 | КЛ-0,4 кВ КЛ2 от ТП-899 | 0.4 | 4 | 0 | 0 | 4 |  |  | 0 | 4
6219 | МУП 'РГРЭС' | ПС 6 кВ Рязань | ПС 6 кВ Рязань ф.47 | ТП-899 | 6 | КЛ-0,4 кВ КЛ3 от ТП-899 | 0.4 | 1 | 0 | 1 | 0 |  |  | 1 | 0
6220 | МУП 'РГРЭС' | ПС 6 кВ Рязань | ПС 6 кВ Рязань ф.47 | ТП-925 | 6 | ВЛ-0,4 кВ от ТП-925 | 0.4 | 6 | 0 | 0 | 6 |  |  | 0 | 6
6221 | МУП 'РГРЭС' | ПС 6 кВ Рязань | ПС 6 кВ Рязань ф.47 | ТП-925 | 6 | КЛ-0,4 кВ КЛ1 от ТП-925 | 0.4 | 1 | 0 | 0 | 1 |  |  | 1 | 0
6222 | МУП 'РГРЭС' | ПС 6 кВ Рязань | ПС 6 кВ Рязань ф.47 | ТП-925 | 6 | КЛ-0,4 кВ КЛ2 от ТП-925 | 0.4 | 16 | 0 | 0 | 16 |  |  | 0 | 16
6223 | МУП 'РГРЭС' | ПС 6 кВ Рязань | ПС 6 кВ Рязань ф.47 | ТП-925 | 6 | КЛ-0,4 кВ КЛ3 от ТП-925 | 0.4 | 1 | 0 | 0 | 1 |  |  | 1 | 0
6224 | МУП 'РГРЭС' | ПС 6 кВ Рязань | ПС 6 кВ Рязань ф.47 | ТП-925 | 6 | КЛ-0,4 кВ КЛ4 от ТП-925 | 0.4 | 2 | 0 | 0 | 2 |  |  | 2 | 0
6225 | МУП 'РГРЭС' | ПС 6 кВ Рязань | ПС 6 кВ Рязань ф.47 | ТП-925 | 6 | КЛ-0,4 кВ КЛ5 от ТП-925 | 0.4 | 4 | 0 | 0 | 4 |  |  | 4 | 0
6226 | МУП 'РГРЭС' | ПС 6 кВ Рязань | ПС 6 кВ Рязань ф.47 | ТП-925 | 6 | КЛ-0,4 кВ КЛ6 от ТП-925 | 0.4 | 4 | 0 | 0 | 4 |  |  | 4 | 0
6227 | МУП 'РГРЭС' | ПС 6 кВ Рязань | ПС 6 кВ Рязань ф.47 | ТП-925 | 6 | КЛ-0,4 кВ КЛ7 от ТП-925 | 0.4 | 16 | 0 | 0 | 16 |  |  | 0 | 16
6228 | МУП 'РГРЭС' | ПС 6 кВ Рязань | ПС 6 кВ Рязань ф.47 | ТП-960 | 6 | КЛ-0,4 кВ КЛ1 от ТП-960 | 0.4 | 1 | 0 | 0 | 1 |  |  | 1 | 0
6229 | МУП 'РГРЭС' | ПС 6 кВ Рязань | ПС 6 кВ Рязань ф.47 | ТП-961 | 6 | КЛ-0,4 кВ КЛ1 от ТП-961 | 0.4 | 1 | 0 | 0 | 1 |  |  | 1 | 0
6230 | МУП 'РГРЭС' | ПС 6 кВ Рязань | ПС 6 кВ Рязань ф.47 | ТП-962 | 6 | ВЛ-0,4 кВ от ТП-962 | 0.4 | 8 | 0 | 0 | 8 |  |  | 0 | 8
6231 | МУП 'РГРЭС' | ПС 6 кВ Рязань | ПС 6 кВ Рязань ф.47 | ТП-962 | 6 | КЛ-0,4 кВ КЛ1 от ТП-962 | 0.4 | 2 | 0 | 0 | 2 |  |  | 0 | 2
6232 | МУП 'РГРЭС' | ПС 6 кВ Рязань | ПС 6 кВ Рязань ф.47 | ТП-962 | 6 | КЛ-0,4 кВ КЛ2 от ТП-962 | 0.4 | 1 | 0 | 0 | 1 |  |  | 1 | 0
6233 | МУП 'РГРЭС' | ПС 6 кВ Рязань | ПС 6 кВ Рязань ф.47 | ТП-962 | 6 | КЛ-0,4 кВ КЛ3 от ТП-962 | 0.4 | 2 | 0 | 0 | 2 |  |  | 0 | 2
6234 | МУП 'РГРЭС' | ПС 6 кВ Рязань | ПС 6 кВ Рязань ф.47, ПС 6 кВ Рязань ф.32 | ТП-449 | 6 | КЛ-0,4 кВ КЛ1 от ТП-449 | 0.4 | 1 | 0 | 0 | 1 |  |  | 1 | 0
6235 | МУП 'РГРЭС' | ПС 6 кВ Рязань | ПС 6 кВ Рязань ф.47, ПС 6 кВ Рязань ф.32 | ТП-449 | 6 | КЛ-0,4 кВ КЛ10 от ТП-449 | 0.4 | 1 | 0 | 0 | 1 |  |  | 1 | 0
6236 | МУП 'РГРЭС' | ПС 6 кВ Рязань | ПС 6 кВ Рязань ф.47, ПС 6 кВ Рязань ф.32 | ТП-449 | 6 | КЛ-0,4 кВ КЛ11 от ТП-449 | 0.4 | 1 | 0 | 0 | 1 |  |  | 1 | 0
6237 | МУП 'РГРЭС' | ПС 6 кВ Рязань | ПС 6 кВ Рязань ф.47, ПС 6 кВ Рязань ф.32 | ТП-449 | 6 | КЛ-0,4 кВ КЛ12 от ТП-449 | 0.4 | 11 | 0 | 0 | 11 |  |  | 0 | 11
6238 | МУП 'РГРЭС' | ПС 6 кВ Рязань | ПС 6 кВ Рязань ф.47, ПС 6 кВ Рязань ф.32 | ТП-449 | 6 | КЛ-0,4 кВ КЛ13 от ТП-449 | 0.4 | 1 | 0 | 0 | 1 |  |  | 1 | 0
6239 | МУП 'РГРЭС' | ПС 6 кВ Рязань | ПС 6 кВ Рязань ф.47, ПС 6 кВ Рязань ф.32 | ТП-449 | 6 | КЛ-0,4 кВ КЛ14 от ТП-449 | 0.4 | 1 | 0 | 0 | 1 |  |  | 1 | 0
6240 | МУП 'РГРЭС' | ПС 6 кВ Рязань | ПС 6 кВ Рязань ф.47, ПС 6 кВ Рязань ф.32 | ТП-449 | 6 | КЛ-0,4 кВ КЛ15 от ТП-449 | 0.4 | 1 | 0 | 1 | 0 |  |  | 1 | 0
6241 | МУП 'РГРЭС' | ПС 6 кВ Рязань | ПС 6 кВ Рязань ф.47, ПС 6 кВ Рязань ф.32 | ТП-449 | 6 | КЛ-0,4 кВ КЛ16 от ТП-449 | 0.4 | 1 | 0 | 1 | 0 |  |  | 1 | 0
6242 | МУП 'РГРЭС' | ПС 6 кВ Рязань | ПС 6 кВ Рязань ф.47, ПС 6 кВ Рязань ф.32 | ТП-449 | 6 | КЛ-0,4 кВ КЛ17 от ТП-449 | 0.4 | 1 | 0 | 1 | 0 |  |  | 1 | 0
6243 | МУП 'РГРЭС' | ПС 6 кВ Рязань | ПС 6 кВ Рязань ф.47, ПС 6 кВ Рязань ф.32 | ТП-449 | 6 | КЛ-0,4 кВ КЛ18 от ТП-449 | 0.4 | 1 | 0 | 1 | 0 |  |  | 1 | 0
6244 | МУП 'РГРЭС' | ПС 6 кВ Рязань | ПС 6 кВ Рязань ф.47, ПС 6 кВ Рязань ф.32 | ТП-449 | 6 | КЛ-0,4 кВ КЛ19 от ТП-449 | 0.4 | 1 | 0 | 1 | 0 |  |  | 1 | 0
6245 | МУП 'РГРЭС' | ПС 6 кВ Рязань | ПС 6 кВ Рязань ф.47, ПС 6 кВ Рязань ф.32 | ТП-449 | 6 | КЛ-0,4 кВ КЛ2 от ТП-449 | 0.4 | 1 | 0 | 0 | 1 |  |  | 1 | 0
6246 | МУП 'РГРЭС' | ПС 6 кВ Рязань | ПС 6 кВ Рязань ф.47, ПС 6 кВ Рязань ф.32 | ТП-449 | 6 | КЛ-0,4 кВ КЛ20 от ТП-449 | 0.4 | 1 | 0 | 0 | 1 |  |  | 1 | 0
6247 | МУП 'РГРЭС' | ПС 6 кВ Рязань | ПС 6 кВ Рязань ф.47, ПС 6 кВ Рязань ф.32 | ТП-449 | 6 | КЛ-0,4 кВ КЛ21 от ТП-449 | 0.4 | 1 | 0 | 1 | 0 |  |  | 1 | 0
6248 | МУП 'РГРЭС' | ПС 6 кВ Рязань | ПС 6 кВ Рязань ф.47, ПС 6 кВ Рязань ф.32 | ТП-449 | 6 | КЛ-0,4 кВ КЛ22 от ТП-449 | 0.4 | 1 | 0 | 1 | 0 |  |  | 0 | 1
6249 | МУП 'РГРЭС' | ПС 6 кВ Рязань | ПС 6 кВ Рязань ф.47, ПС 6 кВ Рязань ф.32 | ТП-449 | 6 | КЛ-0,4 кВ КЛ23 от ТП-449 | 0.4 | 1 | 0 | 1 | 0 |  |  | 0 | 1
6250 | МУП 'РГРЭС' | ПС 6 кВ Рязань | ПС 6 кВ Рязань ф.47, ПС 6 кВ Рязань ф.32 | ТП-449 | 6 | КЛ-0,4 кВ КЛ24 от ТП-449 | 0.4 | 1 | 0 | 1 | 0 |  |  | 0 | 1
6251 | МУП 'РГРЭС' | ПС 6 кВ Рязань | ПС 6 кВ Рязань ф.47, ПС 6 кВ Рязань ф.32 | ТП-449 | 6 | КЛ-0,4 кВ КЛ25 от ТП-449 | 0.4 | 1 | 0 | 1 | 0 |  |  | 0 | 1
6252 | МУП 'РГРЭС' | ПС 6 кВ Рязань | ПС 6 кВ Рязань ф.47, ПС 6 кВ Рязань ф.32 | ТП-449 | 6 | КЛ-0,4 кВ КЛ26 от ТП-449 | 0.4 | 1 | 0 | 1 | 0 |  |  | 1 | 0
6253 | МУП 'РГРЭС' | ПС 6 кВ Рязань | ПС 6 кВ Рязань ф.47, ПС 6 кВ Рязань ф.32 | ТП-449 | 6 | КЛ-0,4 кВ КЛ27 от ТП-449 | 0.4 | 3 | 0 | 3 | 0 |  |  | 0 | 3
6254 | МУП 'РГРЭС' | ПС 6 кВ Рязань | ПС 6 кВ Рязань ф.47, ПС 6 кВ Рязань ф.32 | ТП-449 | 6 | КЛ-0,4 кВ КЛ28 от ТП-449 | 0.4 | 13 | 0 | 0 | 13 |  |  | 0 | 13
6255 | МУП 'РГРЭС' | ПС 6 кВ Рязань | ПС 6 кВ Рязань ф.47, ПС 6 кВ Рязань ф.32 | ТП-449 | 6 | КЛ-0,4 кВ КЛ29 от ТП-449 | 0.4 | 1 | 0 | 1 | 0 |  |  | 0 | 1
6256 | МУП 'РГРЭС' | ПС 6 кВ Рязань | ПС 6 кВ Рязань ф.47, ПС 6 кВ Рязань ф.32 | ТП-449 | 6 | КЛ-0,4 кВ КЛ3 от ТП-449 | 0.4 | 1 | 0 | 0 | 1 |  |  | 1 | 0
6257 | МУП 'РГРЭС' | ПС 6 кВ Рязань | ПС 6 кВ Рязань ф.47, ПС 6 кВ Рязань ф.32 | ТП-449 | 6 | КЛ-0,4 кВ КЛ30 от ТП-449 | 0.4 | 1 | 0 | 1 | 0 |  |  | 0 | 1
6258 | МУП 'РГРЭС' | ПС 6 кВ Рязань | ПС 6 кВ Рязань ф.47, ПС 6 кВ Рязань ф.32 | ТП-449 | 6 | КЛ-0,4 кВ КЛ31 от ТП-449 | 0.4 | 1 | 0 | 1 | 0 |  |  | 0 | 1
6259 | МУП 'РГРЭС' | ПС 6 кВ Рязань | ПС 6 кВ Рязань ф.47, ПС 6 кВ Рязань ф.32 | ТП-449 | 6 | КЛ-0,4 кВ КЛ32 от ТП-449 | 0.4 | 1 | 0 | 1 | 0 |  |  | 1 | 0
6260 | МУП 'РГРЭС' | ПС 6 кВ Рязань | ПС 6 кВ Рязань ф.47, ПС 6 кВ Рязань ф.32 | ТП-449 | 6 | КЛ-0,4 кВ КЛ4 от ТП-449 | 0.4 | 1 | 0 | 0 | 1 |  |  | 1 | 0
6261 | МУП 'РГРЭС' | ПС 6 кВ Рязань | ПС 6 кВ Рязань ф.47, ПС 6 кВ Рязань ф.32 | ТП-449 | 6 | КЛ-0,4 кВ КЛ5 от ТП-449 | 0.4 | 1 | 0 | 0 | 1 |  |  | 1 | 0
6262 | МУП 'РГРЭС' | ПС 6 кВ Рязань | ПС 6 кВ Рязань ф.47, ПС 6 кВ Рязань ф.32 | ТП-449 | 6 | КЛ-0,4 кВ КЛ6 от ТП-449 | 0.4 | 1 | 0 | 0 | 1 |  |  | 1 | 0
6263 | МУП 'РГРЭС' | ПС 6 кВ Рязань | ПС 6 кВ Рязань ф.47, ПС 6 кВ Рязань ф.32 | ТП-449 | 6 | КЛ-0,4 кВ КЛ7 от ТП-449 | 0.4 | 1 | 0 | 0 | 1 |  |  | 1 | 0
6264 | МУП 'РГРЭС' | ПС 6 кВ Рязань | ПС 6 кВ Рязань ф.47, ПС 6 кВ Рязань ф.32 | ТП-449 | 6 | КЛ-0,4 кВ КЛ8 от ТП-449 | 0.4 | 1 | 0 | 0 | 1 |  |  | 1 | 0
6265 | МУП 'РГРЭС' | ПС 6 кВ Рязань | ПС 6 кВ Рязань ф.47, ПС 6 кВ Рязань ф.32 | ТП-449 | 6 | КЛ-0,4 кВ КЛ9 от ТП-449 | 0.4 | 1 | 0 | 0 | 1 |  |  | 1 | 0
6266 | МУП 'РГРЭС' | ПС 6 кВ Рязань | ПС 6 кВ Рязань ф.50 | ТП-114 | 6 | КЛ-0,4 кВ КЛ1 от ТП-114 | 0.4 | 1 | 0 | 0 | 1 |  |  | 1 | 0
6267 | МУП 'РГРЭС' | ПС 6 кВ Рязань | ПС 6 кВ Рязань ф.50 | ТП-114 | 6 | КЛ-0,4 кВ КЛ10 от ТП-114 | 0.4 | 3 | 0 | 3 | 0 |  |  | 3 | 0
6268 | МУП 'РГРЭС' | ПС 6 кВ Рязань | ПС 6 кВ Рязань ф.50 | ТП-114 | 6 | КЛ-0,4 кВ КЛ10 от ТП-114 | 0.4 | 8 | 0 | 8 | 0 |  |  | 8 | 0
6269 | МУП 'РГРЭС' | ПС 6 кВ Рязань | ПС 6 кВ Рязань ф.50 | ТП-114 | 6 | КЛ-0,4 кВ КЛ2 от ТП-114 | 0.4 | 2 | 0 | 0 | 2 |  |  | 0 | 2
6270 | МУП 'РГРЭС' | ПС 6 кВ Рязань | ПС 6 кВ Рязань ф.50 | ТП-114 | 6 | КЛ-0,4 кВ КЛ3 от ТП-114 | 0.4 | 1 | 0 | 1 | 0 |  |  | 1 | 0
6271 | МУП 'РГРЭС' | ПС 6 кВ Рязань | ПС 6 кВ Рязань ф.50 | ТП-114 | 6 | КЛ-0,4 кВ КЛ4 от ТП-114 | 0.4 | 1 | 0 | 1 | 0 |  |  | 1 | 0
6272 | МУП 'РГРЭС' | ПС 6 кВ Рязань | ПС 6 кВ Рязань ф.50 | ТП-114 | 6 | КЛ-0,4 кВ КЛ5 от ТП-114 | 0.4 | 1 | 0 | 1 | 0 |  |  | 1 | 0
6273 | МУП 'РГРЭС' | ПС 6 кВ Рязань | ПС 6 кВ Рязань ф.50 | ТП-114 | 6 | КЛ-0,4 кВ КЛ6 от ТП-114 | 0.4 | 1 | 0 | 0 | 1 |  |  | 1 | 0
6274 | МУП 'РГРЭС' | ПС 6 кВ Рязань | ПС 6 кВ Рязань ф.50 | ТП-114 | 6 | КЛ-0,4 кВ КЛ7 от ТП-114 | 0.4 | 9 | 0 | 9 | 0 |  |  | 7 | 2
6275 | МУП 'РГРЭС' | ПС 6 кВ Рязань | ПС 6 кВ Рязань ф.50 | ТП-114 | 6 | КЛ-0,4 кВ КЛ8 от ТП-114 | 0.4 | 2 | 0 | 0 | 2 |  |  | 0 | 2
6276 | МУП 'РГРЭС' | ПС 6 кВ Рязань | ПС 6 кВ Рязань ф.50 | ТП-114 | 6 | КЛ-0,4 кВ КЛ9 от ТП-114 | 0.4 | 3 | 0 | 3 | 0 |  |  | 3 | 0
6277 | МУП 'РГРЭС' | ПС 6 кВ Рязань | ПС 6 кВ Рязань ф.50 | ТП-114 | 6 | КЛ-0,4 кВ КЛ9 от ТП-114 | 0.4 | 8 | 0 | 8 | 0 |  |  | 0 | 8
6278 | МУП 'РГРЭС' | ПС 6 кВ Рязань | ПС 6 кВ Рязань ф.50 | ТП-80 | 6 | КЛ-0,4 кВ КЛ1 от ТП-80 | 0.4 | 1 | 0 | 0 | 1 |  |  | 1 | 0
6279 | МУП 'РГРЭС' | ПС 6 кВ Рязань | ПС 6 кВ Рязань ф.50 | ТП-80 | 6 | КЛ-0,4 кВ КЛ10 от ТП-80 | 0.4 | 1 | 0 | 0 | 1 |  |  | 1 | 0
6280 | МУП 'РГРЭС' | ПС 6 кВ Рязань | ПС 6 кВ Рязань ф.50 | ТП-80 | 6 | КЛ-0,4 кВ КЛ11 от ТП-80 | 0.4 | 18 | 0 | 0 | 18 |  |  | 0 | 18
6281 | МУП 'РГРЭС' | ПС 6 кВ Рязань | ПС 6 кВ Рязань ф.50 | ТП-80 | 6 | КЛ-0,4 кВ КЛ12 от ТП-80 | 0.4 | 18 | 0 | 0 | 18 |  |  | 0 | 18
6282 | МУП 'РГРЭС' | ПС 6 кВ Рязань | ПС 6 кВ Рязань ф.50 | ТП-80 | 6 | КЛ-0,4 кВ КЛ13 от ТП-80 | 0.4 | 1 | 0 | 0 | 1 |  |  | 1 | 0
6283 | МУП 'РГРЭС' | ПС 6 кВ Рязань | ПС 6 кВ Рязань ф.50 | ТП-80 | 6 | КЛ-0,4 кВ КЛ14 от ТП-80 | 0.4 | 1 | 0 | 0 | 1 |  |  | 1 | 0
6284 | МУП 'РГРЭС' | ПС 6 кВ Рязань | ПС 6 кВ Рязань ф.50 | ТП-80 | 6 | КЛ-0,4 кВ КЛ15 от ТП-80 | 0.4 | 1 | 0 | 1 | 0 |  |  | 1 | 0
6285 | МУП 'РГРЭС' | ПС 6 кВ Рязань | ПС 6 кВ Рязань ф.50 | ТП-80 | 6 | КЛ-0,4 кВ КЛ16 от ТП-80 | 0.4 | 1 | 0 | 1 | 0 |  |  | 1 | 0
6286 | МУП 'РГРЭС' | ПС 6 кВ Рязань | ПС 6 кВ Рязань ф.50 | ТП-80 | 6 | КЛ-0,4 кВ КЛ17 от ТП-80 | 0.4 | 1 | 0 | 1 | 0 |  |  | 1 | 0
6287 | МУП 'РГРЭС' | ПС 6 кВ Рязань | ПС 6 кВ Рязань ф.50 | ТП-80 | 6 | КЛ-0,4 кВ КЛ2 от ТП-80 | 0.4 | 1 | 0 | 0 | 1 |  |  | 1 | 0
6288 | МУП 'РГРЭС' | ПС 6 кВ Рязань | ПС 6 кВ Рязань ф.50 | ТП-80 | 6 | КЛ-0,4 кВ КЛ3 от ТП-80 | 0.4 | 1 | 0 | 0 | 1 |  |  | 1 | 0
6289 | МУП 'РГРЭС' | ПС 6 кВ Рязань | ПС 6 кВ Рязань ф.50 | ТП-80 | 6 | КЛ-0,4 кВ КЛ4 от ТП-80 | 0.4 | 1 | 0 | 0 | 1 |  |  | 1 | 0
6290 | МУП 'РГРЭС' | ПС 6 кВ Рязань | ПС 6 кВ Рязань ф.50 | ТП-80 | 6 | КЛ-0,4 кВ КЛ5 от ТП-80 | 0.4 | 1 | 0 | 0 | 1 |  |  | 1 | 0
6291 | МУП 'РГРЭС' | ПС 6 кВ Рязань | ПС 6 кВ Рязань ф.50 | ТП-80 | 6 | КЛ-0,4 кВ КЛ6 от ТП-80 | 0.4 | 1 | 0 | 0 | 1 |  |  | 1 | 0
6292 | МУП 'РГРЭС' | ПС 6 кВ Рязань | ПС 6 кВ Рязань ф.50 | ТП-80 | 6 | КЛ-0,4 кВ КЛ7 от ТП-80 | 0.4 | 1 | 0 | 0 | 1 |  |  | 1 | 0
6293 | МУП 'РГРЭС' | ПС 6 кВ Рязань | ПС 6 кВ Рязань ф.50 | ТП-80 | 6 | КЛ-0,4 кВ КЛ8 от ТП-80 | 0.4 | 1 | 0 | 0 | 1 |  |  | 1 | 0
6294 | МУП 'РГРЭС' | ПС 6 кВ Рязань | ПС 6 кВ Рязань ф.50 | ТП-80 | 6 | КЛ-0,4 кВ КЛ9 от ТП-80 | 0.4 | 1 | 0 | 0 | 1 |  |  | 1 | 0
6295 | МУП 'РГРЭС' | ПС 6 кВ Рязань | ПС 6 кВ Рязань ф.50, ПС 6 кВ Рязань ф.62 | ТП-169 | 6 | КЛ-0,4 кВ КЛ1 от ТП-169 | 0.4 | 2 | 0 | 0 | 2 |  |  | 1 | 1
6296 | МУП 'РГРЭС' | ПС 6 кВ Рязань | ПС 6 кВ Рязань ф.50, ПС 6 кВ Рязань ф.62 | ТП-169 | 6 | КЛ-0,4 кВ КЛ2 от ТП-169 | 0.4 | 1 | 0 | 1 | 0 |  |  | 1 | 0
6297 | МУП 'РГРЭС' | ПС 6 кВ Рязань | ПС 6 кВ Рязань ф.50, ПС 6 кВ Рязань ф.62 | ТП-169 | 6 | КЛ-0,4 кВ КЛ3 от ТП-169 | 0.4 | 1 | 0 | 1 | 0 |  |  | 1 | 0
6298 | МУП 'РГРЭС' | ПС 6 кВ Рязань | ПС 6 кВ Рязань ф.50, ПС 6 кВ Рязань ф.62 | ТП-169 | 6 | КЛ-0,4 кВ КЛ4 от ТП-169 | 0.4 | 1 | 0 | 1 | 0 |  |  | 1 | 0
6299 | МУП 'РГРЭС' | ПС 6 кВ Рязань | ПС 6 кВ Рязань ф.50, ПС 6 кВ Рязань ф.66 | ТП-117 | 6 | ВЛ-0,4 кВ от ТП-117 | 0.4 | 41 | 0 | 0 | 41 |  |  | 0 | 41
6300 | МУП 'РГРЭС' | ПС 6 кВ Рязань | ПС 6 кВ Рязань ф.50, ПС 6 кВ Рязань ф.66 | ТП-117 | 6 | КЛ-0,4 кВ КЛ1 от ТП-117 | 0.4 | 1 | 0 | 0 | 1 |  |  | 1 | 0
6301 | МУП 'РГРЭС' | ПС 6 кВ Рязань | ПС 6 кВ Рязань ф.50, ПС 6 кВ Рязань ф.66 | ТП-117 | 6 | КЛ-0,4 кВ КЛ10 от ТП-117 | 0.4 | 1 | 0 | 0 | 1 |  |  | 1 | 0
6302 | МУП 'РГРЭС' | ПС 6 кВ Рязань | ПС 6 кВ Рязань ф.50, ПС 6 кВ Рязань ф.66 | ТП-117 | 6 | КЛ-0,4 кВ КЛ11 от ТП-117 | 0.4 | 1 | 0 | 0 | 1 |  |  | 1 | 0
6303 | МУП 'РГРЭС' | ПС 6 кВ Рязань | ПС 6 кВ Рязань ф.50, ПС 6 кВ Рязань ф.66 | ТП-117 | 6 | КЛ-0,4 кВ КЛ12 от ТП-117 | 0.4 | 1 | 0 | 0 | 1 |  |  | 1 | 0
6304 | МУП 'РГРЭС' | ПС 6 кВ Рязань | ПС 6 кВ Рязань ф.50, ПС 6 кВ Рязань ф.66 | ТП-117 | 6 | КЛ-0,4 кВ КЛ13 от ТП-117 | 0.4 | 1 | 0 | 1 | 0 |  |  | 1 | 0
6305 | МУП 'РГРЭС' | ПС 6 кВ Рязань | ПС 6 кВ Рязань ф.50, ПС 6 кВ Рязань ф.66 | ТП-117 | 6 | КЛ-0,4 кВ КЛ14 от ТП-117 | 0.4 | 1 | 0 | 1 | 0 |  |  | 1 | 0
6306 | МУП 'РГРЭС' | ПС 6 кВ Рязань | ПС 6 кВ Рязань ф.50, ПС 6 кВ Рязань ф.66 | ТП-117 | 6 | КЛ-0,4 кВ КЛ15 от ТП-117 | 0.4 | 1 | 0 | 1 | 0 |  |  | 1 | 0
6307 | МУП 'РГРЭС' | ПС 6 кВ Рязань | ПС 6 кВ Рязань ф.50, ПС 6 кВ Рязань ф.66 | ТП-117 | 6 | КЛ-0,4 кВ КЛ16 от ТП-117 | 0.4 | 1 | 0 | 1 | 0 |  |  | 1 | 0
6308 | МУП 'РГРЭС' | ПС 6 кВ Рязань | ПС 6 кВ Рязань ф.50, ПС 6 кВ Рязань ф.66 | ТП-117 | 6 | КЛ-0,4 кВ КЛ17 от ТП-117 | 0.4 | 1 | 0 | 0 | 1 |  |  | 1 | 0
6309 | МУП 'РГРЭС' | ПС 6 кВ Рязань | ПС 6 кВ Рязань ф.50, ПС 6 кВ Рязань ф.66 | ТП-117 | 6 | КЛ-0,4 кВ КЛ18 от ТП-117 | 0.4 | 1 | 0 | 1 | 0 |  |  | 0 | 1
6310 | МУП 'РГРЭС' | ПС 6 кВ Рязань | ПС 6 кВ Рязань ф.50, ПС 6 кВ Рязань ф.66 | ТП-117 | 6 | КЛ-0,4 кВ КЛ19 от ТП-117 | 0.4 | 1 | 0 | 1 | 0 |  |  | 0 | 1
6311 | МУП 'РГРЭС' | ПС 6 кВ Рязань | ПС 6 кВ Рязань ф.50, ПС 6 кВ Рязань ф.66 | ТП-117 | 6 | КЛ-0,4 кВ КЛ2 от ТП-117 | 0.4 | 22 | 0 | 0 | 22 |  |  | 0 | 22
6312 | МУП 'РГРЭС' | ПС 6 кВ Рязань | ПС 6 кВ Рязань ф.50, ПС 6 кВ Рязань ф.66 | ТП-117 | 6 | КЛ-0,4 кВ КЛ20 от ТП-117 | 0.4 | 1 | 0 | 1 | 0 |  |  | 0 | 1
6313 | МУП 'РГРЭС' | ПС 6 кВ Рязань | ПС 6 кВ Рязань ф.50, ПС 6 кВ Рязань ф.66 | ТП-117 | 6 | КЛ-0,4 кВ КЛ21 от ТП-117 | 0.4 | 1 | 0 | 1 | 0 |  |  | 0 | 1
6314 | МУП 'РГРЭС' | ПС 6 кВ Рязань | ПС 6 кВ Рязань ф.50, ПС 6 кВ Рязань ф.66 | ТП-117 | 6 | КЛ-0,4 кВ КЛ22 от ТП-117 | 0.4 | 1 | 0 | 1 | 0 |  |  | 0 | 1
6315 | МУП 'РГРЭС' | ПС 6 кВ Рязань | ПС 6 кВ Рязань ф.50, ПС 6 кВ Рязань ф.66 | ТП-117 | 6 | КЛ-0,4 кВ КЛ23 от ТП-117 | 0.4 | 1 | 0 | 1 | 0 |  |  | 0 | 1
6316 | МУП 'РГРЭС' | ПС 6 кВ Рязань | ПС 6 кВ Рязань ф.50, ПС 6 кВ Рязань ф.66 | ТП-117 | 6 | КЛ-0,4 кВ КЛ24 от ТП-117 | 0.4 | 28 | 0 | 0 | 28 |  |  | 0 | 28
6317 | МУП 'РГРЭС' | ПС 6 кВ Рязань | ПС 6 кВ Рязань ф.50, ПС 6 кВ Рязань ф.66 | ТП-117 | 6 | КЛ-0,4 кВ КЛ25 от ТП-117 | 0.4 | 1 | 0 | 1 | 0 |  |  | 0 | 1
6318 | МУП 'РГРЭС' | ПС 6 кВ Рязань | ПС 6 кВ Рязань ф.50, ПС 6 кВ Рязань ф.66 | ТП-117 | 6 | КЛ-0,4 кВ КЛ3 от ТП-117 | 0.4 | 1 | 0 | 0 | 1 |  |  | 1 | 0
6319 | МУП 'РГРЭС' | ПС 6 кВ Рязань | ПС 6 кВ Рязань ф.50, ПС 6 кВ Рязань ф.66 | ТП-117 | 6 | КЛ-0,4 кВ КЛ4 от ТП-117 | 0.4 | 1 | 0 | 0 | 1 |  |  | 1 | 0
6320 | МУП 'РГРЭС' | ПС 6 кВ Рязань | ПС 6 кВ Рязань ф.50, ПС 6 кВ Рязань ф.66 | ТП-117 | 6 | КЛ-0,4 кВ КЛ5 от ТП-117 | 0.4 | 1 | 0 | 0 | 1 |  |  | 1 | 0
6321 | МУП 'РГРЭС' | ПС 6 кВ Рязань | ПС 6 кВ Рязань ф.50, ПС 6 кВ Рязань ф.66 | ТП-117 | 6 | КЛ-0,4 кВ КЛ6 от ТП-117 | 0.4 | 1 | 0 | 0 | 1 |  |  | 1 | 0
6322 | МУП 'РГРЭС' | ПС 6 кВ Рязань | ПС 6 кВ Рязань ф.50, ПС 6 кВ Рязань ф.66 | ТП-117 | 6 | КЛ-0,4 кВ КЛ7 от ТП-117 | 0.4 | 5 | 0 | 0 | 5 |  |  | 5 | 0
6323 | МУП 'РГРЭС' | ПС 6 кВ Рязань | ПС 6 кВ Рязань ф.50, ПС 6 кВ Рязань ф.66 | ТП-117 | 6 | КЛ-0,4 кВ КЛ8 от ТП-117 | 0.4 | 5 | 0 | 0 | 5 |  |  | 5 | 0
6324 | МУП 'РГРЭС' | ПС 6 кВ Рязань | ПС 6 кВ Рязань ф.50, ПС 6 кВ Рязань ф.66 | ТП-117 | 6 | КЛ-0,4 кВ КЛ9 от ТП-117 | 0.4 | 5 | 0 | 0 | 5 |  |  | 5 | 0
6325 | МУП 'РГРЭС' | ПС 6 кВ Рязань | ПС 6 кВ Рязань ф.50, ПС 6 кВ Рязань ф.68 | РП-51 | 6 | КЛ-0,4 кВ КЛ1 от РП-51 | 0.4 | 1 | 0 | 1 | 0 |  |  | 1 | 0
6326 | МУП 'РГРЭС' | ПС 6 кВ Рязань | ПС 6 кВ Рязань ф.50, ПС 6 кВ Рязань ф.68 | РП-51 | 6 | КЛ-0,4 кВ КЛ2 от РП-51 | 0.4 | 1 | 0 | 1 | 0 |  |  | 1 | 0
6327 | МУП 'РГРЭС' | ПС 6 кВ Рязань | ПС 6 кВ Рязань ф.50, ПС 6 кВ Рязань ф.68 | ТП-79 | 6 | ВЛ-0,4 кВ от ТП-79 | 0.4 | 9 | 0 | 0 | 9 |  |  | 0 | 9
6328 | МУП 'РГРЭС' | ПС 6 кВ Рязань | ПС 6 кВ Рязань ф.50, ПС 6 кВ Рязань ф.68 | ТП-79 | 6 | КЛ-0,4 кВ КЛ1 от ТП-79 | 0.4 | 1 | 0 | 1 | 0 |  |  | 1 | 0
6329 | МУП 'РГРЭС' | ПС 6 кВ Рязань | ПС 6 кВ Рязань ф.50, ПС 6 кВ Рязань ф.68 | ТП-79 | 6 | КЛ-0,4 кВ КЛ10 от ТП-79 | 0.4 | 1 | 0 | 0 | 1 |  |  | 1 | 0
6330 | МУП 'РГРЭС' | ПС 6 кВ Рязань | ПС 6 кВ Рязань ф.50, ПС 6 кВ Рязань ф.68 | ТП-79 | 6 | КЛ-0,4 кВ КЛ11 от ТП-79 | 0.4 | 1 | 0 | 0 | 1 |  |  | 1 | 0
6331 | МУП 'РГРЭС' | ПС 6 кВ Рязань | ПС 6 кВ Рязань ф.50, ПС 6 кВ Рязань ф.68 | ТП-79 | 6 | КЛ-0,4 кВ КЛ2 от ТП-79 | 0.4 | 1 | 0 | 1 | 0 |  |  | 1 | 0
6332 | МУП 'РГРЭС' | ПС 6 кВ Рязань | ПС 6 кВ Рязань ф.50, ПС 6 кВ Рязань ф.68 | ТП-79 | 6 | КЛ-0,4 кВ КЛ3 от ТП-79 | 0.4 | 1 | 0 | 1 | 0 |  |  | 1 | 0
6333 | МУП 'РГРЭС' | ПС 6 кВ Рязань | ПС 6 кВ Рязань ф.50, ПС 6 кВ Рязань ф.68 | ТП-79 | 6 | КЛ-0,4 кВ КЛ4 от ТП-79 | 0.4 | 1 | 0 | 1 | 0 |  |  | 1 | 0
6334 | МУП 'РГРЭС' | ПС 6 кВ Рязань | ПС 6 кВ Рязань ф.50, ПС 6 кВ Рязань ф.68 | ТП-79 | 6 | КЛ-0,4 кВ КЛ5 от ТП-79 | 0.4 | 1 | 0 | 1 | 0 |  |  | 1 | 0
6335 | МУП 'РГРЭС' | ПС 6 кВ Рязань | ПС 6 кВ Рязань ф.50, ПС 6 кВ Рязань ф.68 | ТП-79 | 6 | КЛ-0,4 кВ КЛ6 от ТП-79 | 0.4 | 1 | 0 | 1 | 0 |  |  | 1 | 0
6336 | МУП 'РГРЭС' | ПС 6 кВ Рязань | ПС 6 кВ Рязань ф.50, ПС 6 кВ Рязань ф.68 | ТП-79 | 6 | КЛ-0,4 кВ КЛ7 от ТП-79 | 0.4 | 3 | 0 | 0 | 3 |  |  | 0 | 3
6337 | МУП 'РГРЭС' | ПС 6 кВ Рязань | ПС 6 кВ Рязань ф.50, ПС 6 кВ Рязань ф.68 | ТП-79 | 6 | КЛ-0,4 кВ КЛ8 от ТП-79 | 0.4 | 3 | 0 | 0 | 3 |  |  | 0 | 3
6338 | МУП 'РГРЭС' | ПС 6 кВ Рязань | ПС 6 кВ Рязань ф.50, ПС 6 кВ Рязань ф.68 | ТП-79 | 6 | КЛ-0,4 кВ КЛ9 от ТП-79 | 0.4 | 1 | 0 | 0 | 1 |  |  | 1 | 0
6339 | МУП 'РГРЭС' | ПС 6 кВ Рязань | ПС 6 кВ Рязань ф.52 | ТП-451 | 6 | ВЛ-0,4 кВ от ТП-451 | 0.4 | 9 | 0 | 0 | 9 |  |  | 0 | 9
6340 | МУП 'РГРЭС' | ПС 6 кВ Рязань | ПС 6 кВ Рязань ф.52 | ТП-451 | 6 | КЛ-0,4 кВ КЛ1 от ТП-451 | 0.4 | 1 | 0 | 0 | 1 |  |  | 1 | 0
6341 | МУП 'РГРЭС' | ПС 6 кВ Рязань | ПС 6 кВ Рязань ф.52 | ТП-451 | 6 | КЛ-0,4 кВ КЛ2 от ТП-451 | 0.4 | 1 | 0 | 0 | 1 |  |  | 1 | 0
6342 | МУП 'РГРЭС' | ПС 6 кВ Рязань | ПС 6 кВ Рязань ф.52 | ТП-451 | 6 | КЛ-0,4 кВ КЛ3 от ТП-451 | 0.4 | 1 | 0 | 0 | 1 |  |  | 1 | 0
6343 | МУП 'РГРЭС' | ПС 6 кВ Рязань | ПС 6 кВ Рязань ф.52 | ТП-451 | 6 | КЛ-0,4 кВ КЛ4 от ТП-451 | 0.4 | 2 | 0 | 0 | 2 |  |  | 0 | 2
6344 | МУП 'РГРЭС' | ПС 6 кВ Рязань | ПС 6 кВ Рязань ф.52 | ТП-451 | 6 | КЛ-0,4 кВ КЛ5 от ТП-451 | 0.4 | 1 | 0 | 0 | 1 |  |  | 1 | 0
6345 | МУП 'РГРЭС' | ПС 6 кВ Рязань | ПС 6 кВ Рязань ф.52 | ТП-451 | 6 | КЛ-0,4 кВ КЛ6 от ТП-451 | 0.4 | 2 | 0 | 0 | 2 |  |  | 0 | 2
6346 | МУП 'РГРЭС' | ПС 6 кВ Рязань | ПС 6 кВ Рязань ф.52 | ТП-454 | 6 | КЛ-0,4 кВ КЛ1 от ТП-454 | 0.4 | 1 | 0 | 0 | 1 |  |  | 1 | 0
6347 | МУП 'РГРЭС' | ПС 6 кВ Рязань | ПС 6 кВ Рязань ф.52 | ТП-454 | 6 | КЛ-0,4 кВ КЛ10 от ТП-454 | 0.4 | 1 | 0 | 0 | 1 |  |  | 1 | 0
6348 | МУП 'РГРЭС' | ПС 6 кВ Рязань | ПС 6 кВ Рязань ф.52 | ТП-454 | 6 | КЛ-0,4 кВ КЛ11 от ТП-454 | 0.4 | 1 | 0 | 0 | 1 |  |  | 1 | 0
6349 | МУП 'РГРЭС' | ПС 6 кВ Рязань | ПС 6 кВ Рязань ф.52 | ТП-454 | 6 | КЛ-0,4 кВ КЛ12 от ТП-454 | 0.4 | 1 | 0 | 0 | 1 |  |  | 1 | 0
6350 | МУП 'РГРЭС' | ПС 6 кВ Рязань | ПС 6 кВ Рязань ф.52 | ТП-454 | 6 | КЛ-0,4 кВ КЛ13 от ТП-454 | 0.4 | 1 | 0 | 0 | 1 |  |  | 1 | 0
6351 | МУП 'РГРЭС' | ПС 6 кВ Рязань | ПС 6 кВ Рязань ф.52 | ТП-454 | 6 | КЛ-0,4 кВ КЛ14 от ТП-454 | 0.4 | 1 | 0 | 0 | 1 |  |  | 1 | 0
6352 | МУП 'РГРЭС' | ПС 6 кВ Рязань | ПС 6 кВ Рязань ф.52 | ТП-454 | 6 | КЛ-0,4 кВ КЛ15 от ТП-454 | 0.4 | 1 | 0 | 0 | 1 |  |  | 1 | 0
6353 | МУП 'РГРЭС' | ПС 6 кВ Рязань | ПС 6 кВ Рязань ф.52 | ТП-454 | 6 | КЛ-0,4 кВ КЛ16 от ТП-454 | 0.4 | 9 | 0 | 0 | 9 |  |  | 0 | 9
6354 | МУП 'РГРЭС' | ПС 6 кВ Рязань | ПС 6 кВ Рязань ф.52 | ТП-454 | 6 | КЛ-0,4 кВ КЛ17 от ТП-454 | 0.4 | 1 | 0 | 0 | 1 |  |  | 1 | 0
6355 | МУП 'РГРЭС' | ПС 6 кВ Рязань | ПС 6 кВ Рязань ф.52 | ТП-454 | 6 | КЛ-0,4 кВ КЛ18 от ТП-454 | 0.4 | 1 | 0 | 1 | 0 |  |  | 1 | 0
6356 | МУП 'РГРЭС' | ПС 6 кВ Рязань | ПС 6 кВ Рязань ф.52 | ТП-454 | 6 | КЛ-0,4 кВ КЛ19 от ТП-454 | 0.4 | 1 | 0 | 1 | 0 |  |  | 1 | 0
6357 | МУП 'РГРЭС' | ПС 6 кВ Рязань | ПС 6 кВ Рязань ф.52 | ТП-454 | 6 | КЛ-0,4 кВ КЛ2 от ТП-454 | 0.4 | 1 | 0 | 0 | 1 |  |  | 1 | 0
6358 | МУП 'РГРЭС' | ПС 6 кВ Рязань | ПС 6 кВ Рязань ф.52 | ТП-454 | 6 | КЛ-0,4 кВ КЛ20 от ТП-454 | 0.4 | 1 | 0 | 1 | 0 |  |  | 0 | 1
6359 | МУП 'РГРЭС' | ПС 6 кВ Рязань | ПС 6 кВ Рязань ф.52 | ТП-454 | 6 | КЛ-0,4 кВ КЛ21 от ТП-454 | 0.4 | 1 | 0 | 1 | 0 |  |  | 0 | 1
6360 | МУП 'РГРЭС' | ПС 6 кВ Рязань | ПС 6 кВ Рязань ф.52 | ТП-454 | 6 | КЛ-0,4 кВ КЛ22 от ТП-454 | 0.4 | 9 | 0 | 0 | 9 |  |  | 0 | 9
6361 | МУП 'РГРЭС' | ПС 6 кВ Рязань | ПС 6 кВ Рязань ф.52 | ТП-454 | 6 | КЛ-0,4 кВ КЛ23 от ТП-454 | 0.4 | 1 | 0 | 1 | 0 |  |  | 0 | 1
6362 | МУП 'РГРЭС' | ПС 6 кВ Рязань | ПС 6 кВ Рязань ф.52 | ТП-454 | 6 | КЛ-0,4 кВ КЛ24 от ТП-454 | 0.4 | 1 | 0 | 1 | 0 |  |  | 0 | 1
6363 | МУП 'РГРЭС' | ПС 6 кВ Рязань | ПС 6 кВ Рязань ф.52 | ТП-454 | 6 | КЛ-0,4 кВ КЛ25 от ТП-454 | 0.4 | 1 | 0 | 1 | 0 |  |  | 0 | 1
6364 | МУП 'РГРЭС' | ПС 6 кВ Рязань | ПС 6 кВ Рязань ф.52 | ТП-454 | 6 | КЛ-0,4 кВ КЛ26 от ТП-454 | 0.4 | 1 | 0 | 1 | 0 |  |  | 0 | 1
6365 | МУП 'РГРЭС' | ПС 6 кВ Рязань | ПС 6 кВ Рязань ф.52 | ТП-454 | 6 | КЛ-0,4 кВ КЛ27 от ТП-454 | 0.4 | 1 | 0 | 1 | 0 |  |  | 0 | 1
6366 | МУП 'РГРЭС' | ПС 6 кВ Рязань | ПС 6 кВ Рязань ф.52 | ТП-454 | 6 | КЛ-0,4 кВ КЛ28 от ТП-454 | 0.4 | 1 | 0 | 1 | 0 |  |  | 0 | 1
6367 | МУП 'РГРЭС' | ПС 6 кВ Рязань | ПС 6 кВ Рязань ф.52 | ТП-454 | 6 | КЛ-0,4 кВ КЛ29 от ТП-454 | 0.4 | 1 | 0 | 1 | 0 |  |  | 1 | 0
6368 | МУП 'РГРЭС' | ПС 6 кВ Рязань | ПС 6 кВ Рязань ф.52 | ТП-454 | 6 | КЛ-0,4 кВ КЛ3 от ТП-454 | 0.4 | 1 | 0 | 0 | 1 |  |  | 1 | 0
6369 | МУП 'РГРЭС' | ПС 6 кВ Рязань | ПС 6 кВ Рязань ф.52 | ТП-454 | 6 | КЛ-0,4 кВ КЛ30 от ТП-454 | 0.4 | 1 | 0 | 1 | 0 |  |  | 0 | 1
6370 | МУП 'РГРЭС' | ПС 6 кВ Рязань | ПС 6 кВ Рязань ф.52 | ТП-454 | 6 | КЛ-0,4 кВ КЛ31 от ТП-454 | 0.4 | 1 | 0 | 1 | 0 |  |  | 0 | 1
6371 | МУП 'РГРЭС' | ПС 6 кВ Рязань | ПС 6 кВ Рязань ф.52 | ТП-454 | 6 | КЛ-0,4 кВ КЛ4 от ТП-454 | 0.4 | 1 | 0 | 0 | 1 |  |  | 1 | 0
6372 | МУП 'РГРЭС' | ПС 6 кВ Рязань | ПС 6 кВ Рязань ф.52 | ТП-454 | 6 | КЛ-0,4 кВ КЛ5 от ТП-454 | 0.4 | 1 | 0 | 0 | 1 |  |  | 1 | 0
6373 | МУП 'РГРЭС' | ПС 6 кВ Рязань | ПС 6 кВ Рязань ф.52 | ТП-454 | 6 | КЛ-0,4 кВ КЛ6 от ТП-454 | 0.4 | 1 | 0 | 0 | 1 |  |  | 1 | 0
6374 | МУП 'РГРЭС' | ПС 6 кВ Рязань | ПС 6 кВ Рязань ф.52 | ТП-454 | 6 | КЛ-0,4 кВ КЛ7 от ТП-454 | 0.4 | 1 | 0 | 0 | 1 |  |  | 1 | 0
6375 | МУП 'РГРЭС' | ПС 6 кВ Рязань | ПС 6 кВ Рязань ф.52 | ТП-454 | 6 | КЛ-0,4 кВ КЛ8 от ТП-454 | 0.4 | 1 | 0 | 1 | 0 |  |  | 1 | 0
6376 | МУП 'РГРЭС' | ПС 6 кВ Рязань | ПС 6 кВ Рязань ф.52 | ТП-454 | 6 | КЛ-0,4 кВ КЛ9 от ТП-454 | 0.4 | 1 | 0 | 0 | 1 |  |  | 1 | 0
6377 | МУП 'РГРЭС' | ПС 6 кВ Рязань | ПС 6 кВ Рязань ф.52 | ТП-459 | 6 | КЛ-0,4 кВ КЛ1 от ТП-459 | 0.4 | 1 | 0 | 0 | 1 |  |  | 1 | 0
6378 | МУП 'РГРЭС' | ПС 6 кВ Рязань | ПС 6 кВ Рязань ф.52 | ТП-459 | 6 | КЛ-0,4 кВ КЛ2 от ТП-459 | 0.4 | 1 | 0 | 0 | 1 |  |  | 1 | 0
6379 | МУП 'РГРЭС' | ПС 6 кВ Рязань | ПС 6 кВ Рязань ф.52 | ТП-459 | 6 | КЛ-0,4 кВ КЛ3 от ТП-459 | 0.4 | 1 | 0 | 0 | 1 |  |  | 1 | 0
6380 | МУП 'РГРЭС' | ПС 6 кВ Рязань | ПС 6 кВ Рязань ф.52 | ТП-459 | 6 | КЛ-0,4 кВ КЛ4 от ТП-459 | 0.4 | 2 | 0 | 0 | 2 |  |  | 0 | 2
6381 | МУП 'РГРЭС' | ПС 6 кВ Рязань | ПС 6 кВ Рязань ф.52 | ТП-459 | 6 | КЛ-0,4 кВ КЛ5 от ТП-459 | 0.4 | 1 | 0 | 0 | 1 |  |  | 1 | 0
6382 | МУП 'РГРЭС' | ПС 6 кВ Рязань | ПС 6 кВ Рязань ф.52 | ТП-459 | 6 | КЛ-0,4 кВ КЛ6 от ТП-459 | 0.4 | 1 | 0 | 0 | 1 |  |  | 1 | 0
6383 | МУП 'РГРЭС' | ПС 6 кВ Рязань | ПС 6 кВ Рязань ф.52 | ТП-459 | 6 | КЛ-0,4 кВ КЛ7 от ТП-459 | 0.4 | 2 | 0 | 0 | 2 |  |  | 0 | 2
6384 | МУП 'РГРЭС' | ПС 6 кВ Рязань | ПС 6 кВ Рязань ф.52 | ТП-891 | 6 | КЛ-0,4 кВ КЛ1 от ТП-891 | 0.4 | 1 | 0 | 1 | 0 |  |  | 1 | 0
6385 | МУП 'РГРЭС' | ПС 6 кВ Рязань | ПС 6 кВ Рязань ф.52 | ТП-891 | 6 | КЛ-0,4 кВ КЛ10 от ТП-891 | 0.4 | 1 | 0 | 1 | 0 |  |  | 0 | 1
6386 | МУП 'РГРЭС' | ПС 6 кВ Рязань | ПС 6 кВ Рязань ф.52 | ТП-891 | 6 | КЛ-0,4 кВ КЛ11 от ТП-891 | 0.4 | 8 | 0 | 0 | 8 |  |  | 0 | 8
6387 | МУП 'РГРЭС' | ПС 6 кВ Рязань | ПС 6 кВ Рязань ф.52 | ТП-891 | 6 | КЛ-0,4 кВ КЛ12 от ТП-891 | 0.4 | 3 | 0 | 0 | 3 |  |  | 0 | 3
6388 | МУП 'РГРЭС' | ПС 6 кВ Рязань | ПС 6 кВ Рязань ф.52 | ТП-891 | 6 | КЛ-0,4 кВ КЛ13 от ТП-891 | 0.4 | 1 | 0 | 0 | 1 |  |  | 1 | 0
6389 | МУП 'РГРЭС' | ПС 6 кВ Рязань | ПС 6 кВ Рязань ф.52 | ТП-891 | 6 | КЛ-0,4 кВ КЛ2 от ТП-891 | 0.4 | 1 | 0 | 1 | 0 |  |  | 1 | 0
6390 | МУП 'РГРЭС' | ПС 6 кВ Рязань | ПС 6 кВ Рязань ф.52 | ТП-891 | 6 | КЛ-0,4 кВ КЛ3 от ТП-891 | 0.4 | 1 | 0 | 1 | 0 |  |  | 1 | 0
6391 | МУП 'РГРЭС' | ПС 6 кВ Рязань | ПС 6 кВ Рязань ф.52 | ТП-891 | 6 | КЛ-0,4 кВ КЛ4 от ТП-891 | 0.4 | 1 | 0 | 1 | 0 |  |  | 1 | 0
6392 | МУП 'РГРЭС' | ПС 6 кВ Рязань | ПС 6 кВ Рязань ф.52 | ТП-891 | 6 | КЛ-0,4 кВ КЛ5 от ТП-891 | 0.4 | 1 | 0 | 0 | 1 |  |  | 1 | 0
6393 | МУП 'РГРЭС' | ПС 6 кВ Рязань | ПС 6 кВ Рязань ф.52 | ТП-891 | 6 | КЛ-0,4 кВ КЛ6 от ТП-891 | 0.4 | 1 | 0 | 0 | 1 |  |  | 1 | 0
6394 | МУП 'РГРЭС' | ПС 6 кВ Рязань | ПС 6 кВ Рязань ф.52 | ТП-891 | 6 | КЛ-0,4 кВ КЛ7 от ТП-891 | 0.4 | 1 | 0 | 0 | 1 |  |  | 0 | 1
6395 | МУП 'РГРЭС' | ПС 6 кВ Рязань | ПС 6 кВ Рязань ф.52 | ТП-891 | 6 | КЛ-0,4 кВ КЛ8 от ТП-891 | 0.4 | 1 | 0 | 1 | 0 |  |  | 0 | 1
6396 | МУП 'РГРЭС' | ПС 6 кВ Рязань | ПС 6 кВ Рязань ф.52 | ТП-891 | 6 | КЛ-0,4 кВ КЛ9 от ТП-891 | 0.4 | 1 | 0 | 1 | 0 |  |  | 0 | 1
6397 | МУП 'РГРЭС' | ПС 6 кВ Рязань | ПС 6 кВ Рязань ф.52 | ТП-897 | 6 | КЛ-0,4 кВ КЛ1 от ТП-897 | 0.4 | 1 | 0 | 0 | 1 |  |  | 1 | 0
6398 | МУП 'РГРЭС' | ПС 6 кВ Рязань | ПС 6 кВ Рязань ф.52 | ТП-898 | 6 | КЛ-0,4 кВ КЛ1 от ТП-898 | 0.4 | 1 | 0 | 1 | 0 |  |  | 1 | 0
6399 | МУП 'РГРЭС' | ПС 6 кВ Рязань | ПС 6 кВ Рязань ф.52 | ТП-898 | 6 | КЛ-0,4 кВ КЛ2 от ТП-898 | 0.4 | 1 | 0 | 1 | 0 |  |  | 1 | 0
6400 | МУП 'РГРЭС' | ПС 6 кВ Рязань | ПС 6 кВ Рязань ф.52 | ТП-898 | 6 | КЛ-0,4 кВ КЛ3 от ТП-898 | 0.4 | 1 | 0 | 0 | 1 |  |  | 1 | 0
6401 | МУП 'РГРЭС' | ПС 6 кВ Рязань | ПС 6 кВ Рязань ф.52 | ТП-898 | 6 | КЛ-0,4 кВ КЛ4 от ТП-898 | 0.4 | 2 | 0 | 0 | 2 |  |  | 0 | 2
6402 | МУП 'РГРЭС' | ПС 6 кВ Рязань | ПС 6 кВ Рязань ф.52 | ТП-898 | 6 | КЛ-0,4 кВ КЛ5 от ТП-898 | 0.4 | 1 | 0 | 0 | 1 |  |  | 1 | 0
6403 | МУП 'РГРЭС' | ПС 6 кВ Рязань | ПС 6 кВ Рязань ф.52 | ТП-898 | 6 | КЛ-0,4 кВ КЛ6 от ТП-898 | 0.4 | 4 | 0 | 0 | 4 |  |  | 0 | 4
6404 | МУП 'РГРЭС' | ПС 6 кВ Рязань | ПС 6 кВ Рязань ф.52, ПС 6 кВ Рязань ф.67 | ТП-814 | 6 | КЛ-0,4 кВ КЛ1 от ТП-814 | 0.4 | 1 | 0 | 0 | 1 |  |  | 1 | 0
6405 | МУП 'РГРЭС' | ПС 6 кВ Рязань | ПС 6 кВ Рязань ф.52, ПС 6 кВ Рязань ф.67 | ТП-814 | 6 | КЛ-0,4 кВ КЛ10 от ТП-814 | 0.4 | 1 | 0 | 1 | 0 |  |  | 0 | 1
6406 | МУП 'РГРЭС' | ПС 6 кВ Рязань | ПС 6 кВ Рязань ф.52, ПС 6 кВ Рязань ф.67 | ТП-814 | 6 | КЛ-0,4 кВ КЛ11 от ТП-814 | 0.4 | 1 | 0 | 1 | 0 |  |  | 0 | 1
6407 | МУП 'РГРЭС' | ПС 6 кВ Рязань | ПС 6 кВ Рязань ф.52, ПС 6 кВ Рязань ф.67 | ТП-814 | 6 | КЛ-0,4 кВ КЛ12 от ТП-814 | 0.4 | 1 | 0 | 1 | 0 |  |  | 0 | 1
6408 | МУП 'РГРЭС' | ПС 6 кВ Рязань | ПС 6 кВ Рязань ф.52, ПС 6 кВ Рязань ф.67 | ТП-814 | 6 | КЛ-0,4 кВ КЛ13 от ТП-814 | 0.4 | 8 | 0 | 0 | 8 |  |  | 0 | 8
6409 | МУП 'РГРЭС' | ПС 6 кВ Рязань | ПС 6 кВ Рязань ф.52, ПС 6 кВ Рязань ф.67 | ТП-814 | 6 | КЛ-0,4 кВ КЛ14 от ТП-814 | 0.4 | 8 | 0 | 0 | 8 |  |  | 0 | 8
6410 | МУП 'РГРЭС' | ПС 6 кВ Рязань | ПС 6 кВ Рязань ф.52, ПС 6 кВ Рязань ф.67 | ТП-814 | 6 | КЛ-0,4 кВ КЛ15 от ТП-814 | 0.4 | 1 | 0 | 0 | 1 |  |  | 1 | 0
6411 | МУП 'РГРЭС' | ПС 6 кВ Рязань | ПС 6 кВ Рязань ф.52, ПС 6 кВ Рязань ф.67 | ТП-814 | 6 | КЛ-0,4 кВ КЛ2 от ТП-814 | 0.4 | 1 | 0 | 0 | 1 |  |  | 1 | 0
6412 | МУП 'РГРЭС' | ПС 6 кВ Рязань | ПС 6 кВ Рязань ф.52, ПС 6 кВ Рязань ф.67 | ТП-814 | 6 | КЛ-0,4 кВ КЛ3 от ТП-814 | 0.4 | 1 | 0 | 0 | 1 |  |  | 1 | 0
6413 | МУП 'РГРЭС' | ПС 6 кВ Рязань | ПС 6 кВ Рязань ф.52, ПС 6 кВ Рязань ф.67 | ТП-814 | 6 | КЛ-0,4 кВ КЛ4 от ТП-814 | 0.4 | 1 | 0 | 0 | 1 |  |  | 1 | 0
6414 | МУП 'РГРЭС' | ПС 6 кВ Рязань | ПС 6 кВ Рязань ф.52, ПС 6 кВ Рязань ф.67 | ТП-814 | 6 | КЛ-0,4 кВ КЛ5 от ТП-814 | 0.4 | 1 | 0 | 0 | 1 |  |  | 1 | 0
6415 | МУП 'РГРЭС' | ПС 6 кВ Рязань | ПС 6 кВ Рязань ф.52, ПС 6 кВ Рязань ф.67 | ТП-814 | 6 | КЛ-0,4 кВ КЛ6 от ТП-814 | 0.4 | 1 | 0 | 0 | 1 |  |  | 1 | 0
6416 | МУП 'РГРЭС' | ПС 6 кВ Рязань | ПС 6 кВ Рязань ф.52, ПС 6 кВ Рязань ф.67 | ТП-814 | 6 | КЛ-0,4 кВ КЛ7 от ТП-814 | 0.4 | 1 | 0 | 0 | 1 |  |  | 1 | 0
6417 | МУП 'РГРЭС' | ПС 6 кВ Рязань | ПС 6 кВ Рязань ф.52, ПС 6 кВ Рязань ф.67 | ТП-814 | 6 | КЛ-0,4 кВ КЛ8 от ТП-814 | 0.4 | 1 | 0 | 0 | 1 |  |  | 1 | 0
6418 | МУП 'РГРЭС' | ПС 6 кВ Рязань | ПС 6 кВ Рязань ф.52, ПС 6 кВ Рязань ф.67 | ТП-814 | 6 | КЛ-0,4 кВ КЛ9 от ТП-814 | 0.4 | 1 | 0 | 1 | 0 |  |  | 0 | 1
6419 | МУП 'РГРЭС' | ПС 6 кВ Рязань | ПС 6 кВ Рязань ф.52,ПС 6 кВ Рязань ф.64 | ТП-4005 | 6 | КЛ-0,4 кВ КЛ1 от ТП-4005 | 0.4 | 1 | 0 | 0 | 1 |  |  | 0 | 1
6420 | МУП 'РГРЭС' | ПС 6 кВ Рязань | ПС 6 кВ Рязань ф.52,ПС 6 кВ Рязань ф.64 | ТП-4005 | 6 | КЛ-0,4 кВ КЛ2 от ТП-4005 | 0.4 | 1 | 0 | 0 | 1 |  |  | 0 | 1
6421 | МУП 'РГРЭС' | ПС 6 кВ Рязань | ПС 6 кВ Рязань ф.52,ПС 6 кВ Рязань ф.64 | ТП-4005 | 6 | КЛ-0,4 кВ КЛ3 от ТП-4005 | 0.4 | 1 | 0 | 0 | 1 |  |  | 0 | 1
6422 | МУП 'РГРЭС' | ПС 6 кВ Рязань | ПС 6 кВ Рязань ф.53 | ТП-119 | 6 | ВЛ-0,4 кВ от ТП-119 | 0.4 | 50 | 0 | 0 | 50 |  |  | 0 | 50
6423 | МУП 'РГРЭС' | ПС 6 кВ Рязань | ПС 6 кВ Рязань ф.53 | ТП-119 | 6 | КЛ-0,4 кВ КЛ1 от ТП-119 | 0.4 | 1 | 0 | 0 | 1 |  |  | 1 | 0
6424 | МУП 'РГРЭС' | ПС 6 кВ Рязань | ПС 6 кВ Рязань ф.53 | ТП-119 | 6 | КЛ-0,4 кВ КЛ10 от ТП-119 | 0.4 | 30 | 0 | 0 | 30 |  |  | 10 | 20
6425 | МУП 'РГРЭС' | ПС 6 кВ Рязань | ПС 6 кВ Рязань ф.53 | ТП-119 | 6 | КЛ-0,4 кВ КЛ11 от ТП-119 | 0.4 | 1 | 0 | 1 | 0 |  |  | 0 | 1
6426 | МУП 'РГРЭС' | ПС 6 кВ Рязань | ПС 6 кВ Рязань ф.53 | ТП-119 | 6 | КЛ-0,4 кВ КЛ12 от ТП-119 | 0.4 | 1 | 0 | 1 | 0 |  |  | 0 | 1
6427 | МУП 'РГРЭС' | ПС 6 кВ Рязань | ПС 6 кВ Рязань ф.53 | ТП-119 | 6 | КЛ-0,4 кВ КЛ2 от ТП-119 | 0.4 | 1 | 0 | 0 | 1 |  |  | 1 | 0
6428 | МУП 'РГРЭС' | ПС 6 кВ Рязань | ПС 6 кВ Рязань ф.53 | ТП-119 | 6 | КЛ-0,4 кВ КЛ3 от ТП-119 | 0.4 | 1 | 0 | 0 | 1 |  |  | 1 | 0
6429 | МУП 'РГРЭС' | ПС 6 кВ Рязань | ПС 6 кВ Рязань ф.53 | ТП-119 | 6 | КЛ-0,4 кВ КЛ4 от ТП-119 | 0.4 | 1 | 0 | 0 | 1 |  |  | 1 | 0
6430 | МУП 'РГРЭС' | ПС 6 кВ Рязань | ПС 6 кВ Рязань ф.53 | ТП-119 | 6 | КЛ-0,4 кВ КЛ5 от ТП-119 | 0.4 | 1 | 0 | 0 | 1 |  |  | 1 | 0
6431 | МУП 'РГРЭС' | ПС 6 кВ Рязань | ПС 6 кВ Рязань ф.53 | ТП-119 | 6 | КЛ-0,4 кВ КЛ6 от ТП-119 | 0.4 | 1 | 0 | 0 | 1 |  |  | 1 | 0
6432 | МУП 'РГРЭС' | ПС 6 кВ Рязань | ПС 6 кВ Рязань ф.53 | ТП-119 | 6 | КЛ-0,4 кВ КЛ7 от ТП-119 | 0.4 | 5 | 0 | 0 | 5 |  |  | 5 | 0
6433 | МУП 'РГРЭС' | ПС 6 кВ Рязань | ПС 6 кВ Рязань ф.53 | ТП-119 | 6 | КЛ-0,4 кВ КЛ8 от ТП-119 | 0.4 | 5 | 0 | 0 | 5 |  |  | 5 | 0
6434 | МУП 'РГРЭС' | ПС 6 кВ Рязань | ПС 6 кВ Рязань ф.53 | ТП-119 | 6 | КЛ-0,4 кВ КЛ9 от ТП-119 | 0.4 | 28 | 0 | 0 | 28 |  |  | 0 | 28
6435 | МУП 'РГРЭС' | ПС 6 кВ Рязань | ПС 6 кВ Рязань ф.53 | ТП-120 | 6 | ВЛ-0,4 кВ от ТП-120 | 0.4 | 4 | 0 | 0 | 4 |  |  | 0 | 4
6436 | МУП 'РГРЭС' | ПС 6 кВ Рязань | ПС 6 кВ Рязань ф.53 | ТП-120 | 6 | КЛ-0,4 кВ КЛ1 от ТП-120 | 0.4 | 1 | 0 | 0 | 1 |  |  | 1 | 0
6437 | МУП 'РГРЭС' | ПС 6 кВ Рязань | ПС 6 кВ Рязань ф.53 | ТП-120 | 6 | КЛ-0,4 кВ КЛ10 от ТП-120 | 0.4 | 1 | 0 | 0 | 1 |  |  | 1 | 0
6438 | МУП 'РГРЭС' | ПС 6 кВ Рязань | ПС 6 кВ Рязань ф.53 | ТП-120 | 6 | КЛ-0,4 кВ КЛ11 от ТП-120 | 0.4 | 1 | 0 | 0 | 1 |  |  | 1 | 0
6439 | МУП 'РГРЭС' | ПС 6 кВ Рязань | ПС 6 кВ Рязань ф.53 | ТП-120 | 6 | КЛ-0,4 кВ КЛ12 от ТП-120 | 0.4 | 1 | 0 | 1 | 0 |  |  | 1 | 0
6440 | МУП 'РГРЭС' | ПС 6 кВ Рязань | ПС 6 кВ Рязань ф.53 | ТП-120 | 6 | КЛ-0,4 кВ КЛ13 от ТП-120 | 0.4 | 1 | 0 | 0 | 1 |  |  | 1 | 0
6441 | МУП 'РГРЭС' | ПС 6 кВ Рязань | ПС 6 кВ Рязань ф.53 | ТП-120 | 6 | КЛ-0,4 кВ КЛ14 от ТП-120 | 0.4 | 1 | 0 | 1 | 0 |  |  | 1 | 0
6442 | МУП 'РГРЭС' | ПС 6 кВ Рязань | ПС 6 кВ Рязань ф.53 | ТП-120 | 6 | КЛ-0,4 кВ КЛ15 от ТП-120 | 0.4 | 12 | 0 | 0 | 12 |  |  | 0 | 12
6443 | МУП 'РГРЭС' | ПС 6 кВ Рязань | ПС 6 кВ Рязань ф.53 | ТП-120 | 6 | КЛ-0,4 кВ КЛ16 от ТП-120 | 0.4 | 1 | 0 | 1 | 0 |  |  | 1 | 0
6444 | МУП 'РГРЭС' | ПС 6 кВ Рязань | ПС 6 кВ Рязань ф.53 | ТП-120 | 6 | КЛ-0,4 кВ КЛ17 от ТП-120 | 0.4 | 1 | 0 | 1 | 0 |  |  | 1 | 0
6445 | МУП 'РГРЭС' | ПС 6 кВ Рязань | ПС 6 кВ Рязань ф.53 | ТП-120 | 6 | КЛ-0,4 кВ КЛ18 от ТП-120 | 0.4 | 1 | 0 | 1 | 0 |  |  | 1 | 0
6446 | МУП 'РГРЭС' | ПС 6 кВ Рязань | ПС 6 кВ Рязань ф.53 | ТП-120 | 6 | КЛ-0,4 кВ КЛ19 от ТП-120 | 0.4 | 1 | 0 | 1 | 0 |  |  | 1 | 0
6447 | МУП 'РГРЭС' | ПС 6 кВ Рязань | ПС 6 кВ Рязань ф.53 | ТП-120 | 6 | КЛ-0,4 кВ КЛ2 от ТП-120 | 0.4 | 1 | 0 | 1 | 0 |  |  | 1 | 0
6448 | МУП 'РГРЭС' | ПС 6 кВ Рязань | ПС 6 кВ Рязань ф.53 | ТП-120 | 6 | КЛ-0,4 кВ КЛ20 от ТП-120 | 0.4 | 1 | 0 | 1 | 0 |  |  | 1 | 0
6449 | МУП 'РГРЭС' | ПС 6 кВ Рязань | ПС 6 кВ Рязань ф.53 | ТП-120 | 6 | КЛ-0,4 кВ КЛ21 от ТП-120 | 0.4 | 1 | 0 | 1 | 0 |  |  | 1 | 0
6450 | МУП 'РГРЭС' | ПС 6 кВ Рязань | ПС 6 кВ Рязань ф.53 | ТП-120 | 6 | КЛ-0,4 кВ КЛ22 от ТП-120 | 0.4 | 1 | 0 | 1 | 0 |  |  | 1 | 0
6451 | МУП 'РГРЭС' | ПС 6 кВ Рязань | ПС 6 кВ Рязань ф.53 | ТП-120 | 6 | КЛ-0,4 кВ КЛ23 от ТП-120 | 0.4 | 1 | 0 | 1 | 0 |  |  | 1 | 0
6452 | МУП 'РГРЭС' | ПС 6 кВ Рязань | ПС 6 кВ Рязань ф.53 | ТП-120 | 6 | КЛ-0,4 кВ КЛ24 от ТП-120 | 0.4 | 1 | 0 | 1 | 0 |  |  | 1 | 0
6453 | МУП 'РГРЭС' | ПС 6 кВ Рязань | ПС 6 кВ Рязань ф.53 | ТП-120 | 6 | КЛ-0,4 кВ КЛ25 от ТП-120 | 0.4 | 1 | 0 | 1 | 0 |  |  | 0 | 1
6454 | МУП 'РГРЭС' | ПС 6 кВ Рязань | ПС 6 кВ Рязань ф.53 | ТП-120 | 6 | КЛ-0,4 кВ КЛ26 от ТП-120 | 0.4 | 12 | 0 | 0 | 12 |  |  | 0 | 12
6455 | МУП 'РГРЭС' | ПС 6 кВ Рязань | ПС 6 кВ Рязань ф.53 | ТП-120 | 6 | КЛ-0,4 кВ КЛ27 от ТП-120 | 0.4 | 1 | 0 | 1 | 0 |  |  | 0 | 1
6456 | МУП 'РГРЭС' | ПС 6 кВ Рязань | ПС 6 кВ Рязань ф.53 | ТП-120 | 6 | КЛ-0,4 кВ КЛ28 от ТП-120 | 0.4 | 1 | 0 | 1 | 0 |  |  | 0 | 1
6457 | МУП 'РГРЭС' | ПС 6 кВ Рязань | ПС 6 кВ Рязань ф.53 | ТП-120 | 6 | КЛ-0,4 кВ КЛ29 от ТП-120 | 0.4 | 1 | 0 | 1 | 0 |  |  | 0 | 1
6458 | МУП 'РГРЭС' | ПС 6 кВ Рязань | ПС 6 кВ Рязань ф.53 | ТП-120 | 6 | КЛ-0,4 кВ КЛ3 от ТП-120 | 0.4 | 1 | 0 | 0 | 1 |  |  | 1 | 0
6459 | МУП 'РГРЭС' | ПС 6 кВ Рязань | ПС 6 кВ Рязань ф.53 | ТП-120 | 6 | КЛ-0,4 кВ КЛ30 от ТП-120 | 0.4 | 1 | 0 | 1 | 0 |  |  | 0 | 1
6460 | МУП 'РГРЭС' | ПС 6 кВ Рязань | ПС 6 кВ Рязань ф.53 | ТП-120 | 6 | КЛ-0,4 кВ КЛ31 от ТП-120 | 0.4 | 1 | 0 | 1 | 0 |  |  | 0 | 1
6461 | МУП 'РГРЭС' | ПС 6 кВ Рязань | ПС 6 кВ Рязань ф.53 | ТП-120 | 6 | КЛ-0,4 кВ КЛ32 от ТП-120 | 0.4 | 1 | 0 | 1 | 0 |  |  | 0 | 1
6462 | МУП 'РГРЭС' | ПС 6 кВ Рязань | ПС 6 кВ Рязань ф.53 | ТП-120 | 6 | КЛ-0,4 кВ КЛ33 от ТП-120 | 0.4 | 1 | 0 | 1 | 0 |  |  | 0 | 1
6463 | МУП 'РГРЭС' | ПС 6 кВ Рязань | ПС 6 кВ Рязань ф.53 | ТП-120 | 6 | КЛ-0,4 кВ КЛ34 от ТП-120 | 0.4 | 1 | 0 | 1 | 0 |  |  | 0 | 1
6464 | МУП 'РГРЭС' | ПС 6 кВ Рязань | ПС 6 кВ Рязань ф.53 | ТП-120 | 6 | КЛ-0,4 кВ КЛ35 от ТП-120 | 0.4 | 1 | 0 | 1 | 0 |  |  | 0 | 1
6465 | МУП 'РГРЭС' | ПС 6 кВ Рязань | ПС 6 кВ Рязань ф.53 | ТП-120 | 6 | КЛ-0,4 кВ КЛ4 от ТП-120 | 0.4 | 1 | 0 | 0 | 1 |  |  | 1 | 0
6466 | МУП 'РГРЭС' | ПС 6 кВ Рязань | ПС 6 кВ Рязань ф.53 | ТП-120 | 6 | КЛ-0,4 кВ КЛ5 от ТП-120 | 0.4 | 1 | 0 | 0 | 1 |  |  | 1 | 0
6467 | МУП 'РГРЭС' | ПС 6 кВ Рязань | ПС 6 кВ Рязань ф.53 | ТП-120 | 6 | КЛ-0,4 кВ КЛ6 от ТП-120 | 0.4 | 1 | 0 | 1 | 0 |  |  | 1 | 0
6468 | МУП 'РГРЭС' | ПС 6 кВ Рязань | ПС 6 кВ Рязань ф.53 | ТП-120 | 6 | КЛ-0,4 кВ КЛ7 от ТП-120 | 0.4 | 1 | 0 | 0 | 1 |  |  | 1 | 0
6469 | МУП 'РГРЭС' | ПС 6 кВ Рязань | ПС 6 кВ Рязань ф.53 | ТП-120 | 6 | КЛ-0,4 кВ КЛ8 от ТП-120 | 0.4 | 1 | 0 | 0 | 1 |  |  | 1 | 0
6470 | МУП 'РГРЭС' | ПС 6 кВ Рязань | ПС 6 кВ Рязань ф.53 | ТП-120 | 6 | КЛ-0,4 кВ КЛ9 от ТП-120 | 0.4 | 1 | 0 | 0 | 1 |  |  | 1 | 0
6471 | МУП 'РГРЭС' | ПС 6 кВ Рязань | ПС 6 кВ Рязань ф.53 | ТП-42 | 6 | ВЛ-0,4 кВ от ТП-42 | 0.4 | 50 | 0 | 0 | 50 |  |  | 0 | 50
6472 | МУП 'РГРЭС' | ПС 6 кВ Рязань | ПС 6 кВ Рязань ф.53 | ТП-42 | 6 | КЛ-0,4 кВ КЛ1 от ТП-42 | 0.4 | 1 | 0 | 1 | 0 |  |  | 1 | 0
6473 | МУП 'РГРЭС' | ПС 6 кВ Рязань | ПС 6 кВ Рязань ф.53 | ТП-42 | 6 | КЛ-0,4 кВ КЛ10 от ТП-42 | 0.4 | 1 | 0 | 0 | 1 |  |  | 1 | 0
6474 | МУП 'РГРЭС' | ПС 6 кВ Рязань | ПС 6 кВ Рязань ф.53 | ТП-42 | 6 | КЛ-0,4 кВ КЛ11 от ТП-42 | 0.4 | 1 | 0 | 1 | 0 |  |  | 1 | 0
6475 | МУП 'РГРЭС' | ПС 6 кВ Рязань | ПС 6 кВ Рязань ф.53 | ТП-42 | 6 | КЛ-0,4 кВ КЛ12 от ТП-42 | 0.4 | 1 | 0 | 1 | 0 |  |  | 1 | 0
6476 | МУП 'РГРЭС' | ПС 6 кВ Рязань | ПС 6 кВ Рязань ф.53 | ТП-42 | 6 | КЛ-0,4 кВ КЛ13 от ТП-42 | 0.4 | 1 | 0 | 1 | 0 |  |  | 1 | 0
6477 | МУП 'РГРЭС' | ПС 6 кВ Рязань | ПС 6 кВ Рязань ф.53 | ТП-42 | 6 | КЛ-0,4 кВ КЛ14 от ТП-42 | 0.4 | 1 | 0 | 0 | 1 |  |  | 1 | 0
6478 | МУП 'РГРЭС' | ПС 6 кВ Рязань | ПС 6 кВ Рязань ф.53 | ТП-42 | 6 | КЛ-0,4 кВ КЛ15 от ТП-42 | 0.4 | 1 | 0 | 1 | 0 |  |  | 0 | 1
6479 | МУП 'РГРЭС' | ПС 6 кВ Рязань | ПС 6 кВ Рязань ф.53 | ТП-42 | 6 | КЛ-0,4 кВ КЛ16 от ТП-42 | 0.4 | 1 | 0 | 1 | 0 |  |  | 0 | 1
6480 | МУП 'РГРЭС' | ПС 6 кВ Рязань | ПС 6 кВ Рязань ф.53 | ТП-42 | 6 | КЛ-0,4 кВ КЛ17 от ТП-42 | 0.4 | 1 | 0 | 1 | 0 |  |  | 0 | 1
6481 | МУП 'РГРЭС' | ПС 6 кВ Рязань | ПС 6 кВ Рязань ф.53 | ТП-42 | 6 | КЛ-0,4 кВ КЛ18 от ТП-42 | 0.4 | 9 | 0 | 0 | 9 |  |  | 0 | 9
6482 | МУП 'РГРЭС' | ПС 6 кВ Рязань | ПС 6 кВ Рязань ф.53 | ТП-42 | 6 | КЛ-0,4 кВ КЛ2 от ТП-42 | 0.4 | 9 | 0 | 0 | 9 |  |  | 0 | 9
6483 | МУП 'РГРЭС' | ПС 6 кВ Рязань | ПС 6 кВ Рязань ф.53 | ТП-42 | 6 | КЛ-0,4 кВ КЛ3 от ТП-42 | 0.4 | 1 | 0 | 0 | 1 |  |  | 1 | 0
6484 | МУП 'РГРЭС' | ПС 6 кВ Рязань | ПС 6 кВ Рязань ф.53 | ТП-42 | 6 | КЛ-0,4 кВ КЛ4 от ТП-42 | 0.4 | 1 | 0 | 1 | 0 |  |  | 1 | 0
6485 | МУП 'РГРЭС' | ПС 6 кВ Рязань | ПС 6 кВ Рязань ф.53 | ТП-42 | 6 | КЛ-0,4 кВ КЛ5 от ТП-42 | 0.4 | 1 | 0 | 1 | 0 |  |  | 1 | 0
6486 | МУП 'РГРЭС' | ПС 6 кВ Рязань | ПС 6 кВ Рязань ф.53 | ТП-42 | 6 | КЛ-0,4 кВ КЛ6 от ТП-42 | 0.4 | 1 | 0 | 1 | 0 |  |  | 1 | 0
6487 | МУП 'РГРЭС' | ПС 6 кВ Рязань | ПС 6 кВ Рязань ф.53 | ТП-42 | 6 | КЛ-0,4 кВ КЛ7 от ТП-42 | 0.4 | 1 | 0 | 0 | 1 |  |  | 1 | 0
6488 | МУП 'РГРЭС' | ПС 6 кВ Рязань | ПС 6 кВ Рязань ф.53 | ТП-42 | 6 | КЛ-0,4 кВ КЛ8 от ТП-42 | 0.4 | 1 | 0 | 0 | 1 |  |  | 1 | 0
6489 | МУП 'РГРЭС' | ПС 6 кВ Рязань | ПС 6 кВ Рязань ф.53 | ТП-42 | 6 | КЛ-0,4 кВ КЛ9 от ТП-42 | 0.4 | 1 | 0 | 1 | 0 |  |  | 1 | 0
6490 | МУП 'РГРЭС' | ПС 6 кВ Рязань | ПС 6 кВ Рязань ф.53 | ТП-84 | 6 | КЛ-0,4 кВ КЛ1 от ТП-84 | 0.4 | 1 | 0 | 0 | 1 |  |  | 1 | 0
6491 | МУП 'РГРЭС' | ПС 6 кВ Рязань | ПС 6 кВ Рязань ф.53 | ТП-84 | 6 | КЛ-0,4 кВ КЛ2 от ТП-84 | 0.4 | 1 | 0 | 1 | 0 |  |  | 1 | 0
6492 | МУП 'РГРЭС' | ПС 6 кВ Рязань | ПС 6 кВ Рязань ф.53 | ТП-93 | 6 | ВЛ-0,4 кВ от ТП-93 | 0.4 | 42 | 0 | 0 | 42 |  |  | 0 | 42
6493 | МУП 'РГРЭС' | ПС 6 кВ Рязань | ПС 6 кВ Рязань ф.53 | ТП-93 | 6 | КЛ-0,4 кВ КЛ1 от ТП-93 | 0.4 | 1 | 0 | 0 | 1 |  |  | 1 | 0
6494 | МУП 'РГРЭС' | ПС 6 кВ Рязань | ПС 6 кВ Рязань ф.53 | ТП-93 | 6 | КЛ-0,4 кВ КЛ10 от ТП-93 | 0.4 | 1 | 0 | 0 | 1 |  |  | 1 | 0
6495 | МУП 'РГРЭС' | ПС 6 кВ Рязань | ПС 6 кВ Рязань ф.53 | ТП-93 | 6 | КЛ-0,4 кВ КЛ11 от ТП-93 | 0.4 | 1 | 0 | 0 | 1 |  |  | 1 | 0
6496 | МУП 'РГРЭС' | ПС 6 кВ Рязань | ПС 6 кВ Рязань ф.53 | ТП-93 | 6 | КЛ-0,4 кВ КЛ12 от ТП-93 | 0.4 | 1 | 0 | 0 | 1 |  |  | 1 | 0
6497 | МУП 'РГРЭС' | ПС 6 кВ Рязань | ПС 6 кВ Рязань ф.53 | ТП-93 | 6 | КЛ-0,4 кВ КЛ13 от ТП-93 | 0.4 | 1 | 0 | 0 | 1 |  |  | 1 | 0
6498 | МУП 'РГРЭС' | ПС 6 кВ Рязань | ПС 6 кВ Рязань ф.53 | ТП-93 | 6 | КЛ-0,4 кВ КЛ14 от ТП-93 | 0.4 | 1 | 0 | 1 | 0 |  |  | 1 | 0
6499 | МУП 'РГРЭС' | ПС 6 кВ Рязань | ПС 6 кВ Рязань ф.53 | ТП-93 | 6 | КЛ-0,4 кВ КЛ2 от ТП-93 | 0.4 | 28 | 0 | 0 | 28 |  |  | 0 | 28
6500 | МУП 'РГРЭС' | ПС 6 кВ Рязань | ПС 6 кВ Рязань ф.53 | ТП-93 | 6 | КЛ-0,4 кВ КЛ3 от ТП-93 | 0.4 | 1 | 0 | 0 | 1 |  |  | 1 | 0
6501 | МУП 'РГРЭС' | ПС 6 кВ Рязань | ПС 6 кВ Рязань ф.53 | ТП-93 | 6 | КЛ-0,4 кВ КЛ4 от ТП-93 | 0.4 | 28 | 0 | 0 | 28 |  |  | 0 | 28
6502 | МУП 'РГРЭС' | ПС 6 кВ Рязань | ПС 6 кВ Рязань ф.53 | ТП-93 | 6 | КЛ-0,4 кВ КЛ5 от ТП-93 | 0.4 | 1 | 0 | 0 | 1 |  |  | 1 | 0
6503 | МУП 'РГРЭС' | ПС 6 кВ Рязань | ПС 6 кВ Рязань ф.53 | ТП-93 | 6 | КЛ-0,4 кВ КЛ6 от ТП-93 | 0.4 | 1 | 0 | 0 | 1 |  |  | 0 | 1
6504 | МУП 'РГРЭС' | ПС 6 кВ Рязань | ПС 6 кВ Рязань ф.53 | ТП-93 | 6 | КЛ-0,4 кВ КЛ7 от ТП-93 | 0.4 | 8 | 0 | 0 | 8 |  |  | 4 | 4
6505 | МУП 'РГРЭС' | ПС 6 кВ Рязань | ПС 6 кВ Рязань ф.53 | ТП-93 | 6 | КЛ-0,4 кВ КЛ8 от ТП-93 | 0.4 | 10 | 0 | 0 | 10 |  |  | 10 | 0
6506 | МУП 'РГРЭС' | ПС 6 кВ Рязань | ПС 6 кВ Рязань ф.53 | ТП-93 | 6 | КЛ-0,4 кВ КЛ9 от ТП-93 | 0.4 | 10 | 0 | 0 | 10 |  |  | 0 | 10
6507 | МУП 'РГРЭС' | ПС 6 кВ Рязань | ПС 6 кВ Рязань ф.53, ПС 6 кВ Рязань ф.32 | ТП-15 | 6 | КЛ-0,4 кВ КЛ1 от ТП-15 | 0.4 | 2 | 0 | 0 | 2 |  |  | 1 | 1
6508 | МУП 'РГРЭС' | ПС 6 кВ Рязань | ПС 6 кВ Рязань ф.53, ПС 6 кВ Рязань ф.32 | ТП-15 | 6 | КЛ-0,4 кВ КЛ2 от ТП-15 | 0.4 | 2 | 0 | 0 | 2 |  |  | 1 | 1
6509 | МУП 'РГРЭС' | ПС 6 кВ Рязань | ПС 6 кВ Рязань ф.53, ПС 6 кВ Рязань ф.32 | ТП-185 | 6 | КЛ-0,4 кВ КЛ1 от ТП-185 | 0.4 | 1 | 0 | 0 | 1 |  |  | 1 | 0
6510 | МУП 'РГРЭС' | ПС 6 кВ Рязань | ПС 6 кВ Рязань ф.53, ПС 6 кВ Рязань ф.32 | ТП-185 | 6 | КЛ-0,4 кВ КЛ10 от ТП-185 | 0.4 | 1 | 0 | 1 | 0 |  |  | 0 | 1
6511 | МУП 'РГРЭС' | ПС 6 кВ Рязань | ПС 6 кВ Рязань ф.53, ПС 6 кВ Рязань ф.32 | ТП-185 | 6 | КЛ-0,4 кВ КЛ11 от ТП-185 | 0.4 | 1 | 0 | 1 | 0 |  |  | 0 | 1
6512 | МУП 'РГРЭС' | ПС 6 кВ Рязань | ПС 6 кВ Рязань ф.53, ПС 6 кВ Рязань ф.32 | ТП-185 | 6 | КЛ-0,4 кВ КЛ12 от ТП-185 | 0.4 | 1 | 0 | 1 | 0 |  |  | 0 | 1
6513 | МУП 'РГРЭС' | ПС 6 кВ Рязань | ПС 6 кВ Рязань ф.53, ПС 6 кВ Рязань ф.32 | ТП-185 | 6 | КЛ-0,4 кВ КЛ13 от ТП-185 | 0.4 | 1 | 0 | 1 | 0 |  |  | 0 | 1
6514 | МУП 'РГРЭС' | ПС 6 кВ Рязань | ПС 6 кВ Рязань ф.53, ПС 6 кВ Рязань ф.32 | ТП-185 | 6 | КЛ-0,4 кВ КЛ14 от ТП-185 | 0.4 | 2 | 0 | 0 | 2 |  |  | 0 | 2
6515 | МУП 'РГРЭС' | ПС 6 кВ Рязань | ПС 6 кВ Рязань ф.53, ПС 6 кВ Рязань ф.32 | ТП-185 | 6 | КЛ-0,4 кВ КЛ15 от ТП-185 | 0.4 | 1 | 0 | 1 | 0 |  |  | 0 | 1
6516 | МУП 'РГРЭС' | ПС 6 кВ Рязань | ПС 6 кВ Рязань ф.53, ПС 6 кВ Рязань ф.32 | ТП-185 | 6 | КЛ-0,4 кВ КЛ2 от ТП-185 | 0.4 | 2 | 0 | 0 | 2 |  |  | 0 | 2
6517 | МУП 'РГРЭС' | ПС 6 кВ Рязань | ПС 6 кВ Рязань ф.53, ПС 6 кВ Рязань ф.32 | ТП-185 | 6 | КЛ-0,4 кВ КЛ3 от ТП-185 | 0.4 | 1 | 0 | 0 | 1 |  |  | 1 | 0
6518 | МУП 'РГРЭС' | ПС 6 кВ Рязань | ПС 6 кВ Рязань ф.53, ПС 6 кВ Рязань ф.32 | ТП-185 | 6 | КЛ-0,4 кВ КЛ4 от ТП-185 | 0.4 | 1 | 0 | 0 | 1 |  |  | 1 | 0
6519 | МУП 'РГРЭС' | ПС 6 кВ Рязань | ПС 6 кВ Рязань ф.53, ПС 6 кВ Рязань ф.32 | ТП-185 | 6 | КЛ-0,4 кВ КЛ5 от ТП-185 | 0.4 | 1 | 0 | 0 | 1 |  |  | 1 | 0
6520 | МУП 'РГРЭС' | ПС 6 кВ Рязань | ПС 6 кВ Рязань ф.53, ПС 6 кВ Рязань ф.32 | ТП-185 | 6 | КЛ-0,4 кВ КЛ6 от ТП-185 | 0.4 | 1 | 0 | 0 | 1 |  |  | 1 | 0
6521 | МУП 'РГРЭС' | ПС 6 кВ Рязань | ПС 6 кВ Рязань ф.53, ПС 6 кВ Рязань ф.32 | ТП-185 | 6 | КЛ-0,4 кВ КЛ7 от ТП-185 | 0.4 | 1 | 0 | 0 | 1 |  |  | 1 | 0
6522 | МУП 'РГРЭС' | ПС 6 кВ Рязань | ПС 6 кВ Рязань ф.53, ПС 6 кВ Рязань ф.32 | ТП-185 | 6 | КЛ-0,4 кВ КЛ8 от ТП-185 | 0.4 | 1 | 0 | 1 | 0 |  |  | 0 | 1
6523 | МУП 'РГРЭС' | ПС 6 кВ Рязань | ПС 6 кВ Рязань ф.53, ПС 6 кВ Рязань ф.32 | ТП-185 | 6 | КЛ-0,4 кВ КЛ9 от ТП-185 | 0.4 | 1 | 0 | 1 | 0 |  |  | 0 | 1
6524 | МУП 'РГРЭС' | ПС 6 кВ Рязань | ПС 6 кВ Рязань ф.53, ПС 6 кВ Рязань ф.32 | ТП-186 | 6 | ВЛ-0,4 кВ от ТП-186 | 0.4 | 18 | 0 | 0 | 18 |  |  | 0 | 18
6525 | МУП 'РГРЭС' | ПС 6 кВ Рязань | ПС 6 кВ Рязань ф.53, ПС 6 кВ Рязань ф.32 | ТП-186 | 6 | КЛ-0,4 кВ КЛ1 от ТП-186 | 0.4 | 1 | 0 | 1 | 0 |  |  | 1 | 0
6526 | МУП 'РГРЭС' | ПС 6 кВ Рязань | ПС 6 кВ Рязань ф.53, ПС 6 кВ Рязань ф.32 | ТП-186 | 6 | КЛ-0,4 кВ КЛ10 от ТП-186 | 0.4 | 18 | 0 | 0 | 18 |  |  | 0 | 18
6527 | МУП 'РГРЭС' | ПС 6 кВ Рязань | ПС 6 кВ Рязань ф.53, ПС 6 кВ Рязань ф.32 | ТП-186 | 6 | КЛ-0,4 кВ КЛ11 от ТП-186 | 0.4 | 1 | 0 | 1 | 0 |  |  | 0 | 1
6528 | МУП 'РГРЭС' | ПС 6 кВ Рязань | ПС 6 кВ Рязань ф.53, ПС 6 кВ Рязань ф.32 | ТП-186 | 6 | КЛ-0,4 кВ КЛ12 от ТП-186 | 0.4 | 1 | 0 | 1 | 0 |  |  | 0 | 1
6529 | МУП 'РГРЭС' | ПС 6 кВ Рязань | ПС 6 кВ Рязань ф.53, ПС 6 кВ Рязань ф.32 | ТП-186 | 6 | КЛ-0,4 кВ КЛ13 от ТП-186 | 0.4 | 1 | 0 | 1 | 0 |  |  | 0 | 1
6530 | МУП 'РГРЭС' | ПС 6 кВ Рязань | ПС 6 кВ Рязань ф.53, ПС 6 кВ Рязань ф.32 | ТП-186 | 6 | КЛ-0,4 кВ КЛ14 от ТП-186 | 0.4 | 17 | 0 | 0 | 17 |  |  | 0 | 17
6531 | МУП 'РГРЭС' | ПС 6 кВ Рязань | ПС 6 кВ Рязань ф.53, ПС 6 кВ Рязань ф.32 | ТП-186 | 6 | КЛ-0,4 кВ КЛ15 от ТП-186 | 0.4 | 1 | 0 | 1 | 0 |  |  | 0 | 1
6532 | МУП 'РГРЭС' | ПС 6 кВ Рязань | ПС 6 кВ Рязань ф.53, ПС 6 кВ Рязань ф.32 | ТП-186 | 6 | КЛ-0,4 кВ КЛ2 от ТП-186 | 0.4 | 1 | 0 | 1 | 0 |  |  | 1 | 0
6533 | МУП 'РГРЭС' | ПС 6 кВ Рязань | ПС 6 кВ Рязань ф.53, ПС 6 кВ Рязань ф.32 | ТП-186 | 6 | КЛ-0,4 кВ КЛ3 от ТП-186 | 0.4 | 1 | 0 | 1 | 0 |  |  | 1 | 0
6534 | МУП 'РГРЭС' | ПС 6 кВ Рязань | ПС 6 кВ Рязань ф.53, ПС 6 кВ Рязань ф.32 | ТП-186 | 6 | КЛ-0,4 кВ КЛ4 от ТП-186 | 0.4 | 1 | 0 | 0 | 1 |  |  | 1 | 0
6535 | МУП 'РГРЭС' | ПС 6 кВ Рязань | ПС 6 кВ Рязань ф.53, ПС 6 кВ Рязань ф.32 | ТП-186 | 6 | КЛ-0,4 кВ КЛ5 от ТП-186 | 0.4 | 1 | 0 | 1 | 0 |  |  | 1 | 0
6536 | МУП 'РГРЭС' | ПС 6 кВ Рязань | ПС 6 кВ Рязань ф.53, ПС 6 кВ Рязань ф.32 | ТП-186 | 6 | КЛ-0,4 кВ КЛ6 от ТП-186 | 0.4 | 1 | 0 | 1 | 0 |  |  | 1 | 0
6537 | МУП 'РГРЭС' | ПС 6 кВ Рязань | ПС 6 кВ Рязань ф.53, ПС 6 кВ Рязань ф.32 | ТП-186 | 6 | КЛ-0,4 кВ КЛ7 от ТП-186 | 0.4 | 1 | 0 | 1 | 0 |  |  | 1 | 0
6538 | МУП 'РГРЭС' | ПС 6 кВ Рязань | ПС 6 кВ Рязань ф.53, ПС 6 кВ Рязань ф.32 | ТП-186 | 6 | КЛ-0,4 кВ КЛ8 от ТП-186 | 0.4 | 1 | 0 | 0 | 1 |  |  | 1 | 0
6539 | МУП 'РГРЭС' | ПС 6 кВ Рязань | ПС 6 кВ Рязань ф.53, ПС 6 кВ Рязань ф.32 | ТП-186 | 6 | КЛ-0,4 кВ КЛ9 от ТП-186 | 0.4 | 1 | 0 | 0 | 1 |  |  | 1 | 0
6540 | МУП 'РГРЭС' | ПС 6 кВ Рязань | ПС 6 кВ Рязань ф.56 | ТП-800 | 6 | ВЛ-0,4 кВ от ТП-800 | 0.4 | 19 | 0 | 0 | 19 |  |  | 0 | 19
6541 | МУП 'РГРЭС' | ПС 6 кВ Рязань | ПС 6 кВ Рязань ф.56 | ТП-800 | 6 | КЛ-0,4 кВ КЛ1 от ТП-800 | 0.4 | 1 | 0 | 1 | 0 |  |  | 0 | 1
6542 | МУП 'РГРЭС' | ПС 6 кВ Рязань | ПС 6 кВ Рязань ф.56 | ТП-800 | 6 | КЛ-0,4 кВ КЛ2 от ТП-800 | 0.4 | 23 | 0 | 0 | 23 |  |  | 0 | 23
6543 | МУП 'РГРЭС' | ПС 6 кВ Рязань | ПС 6 кВ Рязань ф.56 | ТП-800 | 6 | КЛ-0,4 кВ КЛ3 от ТП-800 | 0.4 | 21 | 0 | 0 | 21 |  |  | 0 | 21
6544 | МУП 'РГРЭС' | ПС 6 кВ Рязань | ПС 6 кВ Рязань ф.56 | ТП-800 | 6 | КЛ-0,4 кВ КЛ4 от ТП-800 | 0.4 | 1 | 0 | 0 | 1 |  |  | 1 | 0
6545 | МУП 'РГРЭС' | ПС 6 кВ Рязань | ПС 6 кВ Рязань ф.56 | ТП-800 | 6 | КЛ-0,4 кВ КЛ5 от ТП-800 | 0.4 | 1 | 0 | 0 | 1 |  |  | 1 | 0
6546 | МУП 'РГРЭС' | ПС 6 кВ Рязань | ПС 6 кВ Рязань ф.56 | ТП-800 | 6 | КЛ-0,4 кВ КЛ6 от ТП-800 | 0.4 | 1 | 0 | 0 | 1 |  |  | 1 | 0
6547 | МУП 'РГРЭС' | ПС 6 кВ Рязань | ПС 6 кВ Рязань ф.56 | ТП-873 | 6 | КЛ-0,4 кВ КЛ1 от ТП-873 | 0.4 | 1 | 0 | 1 | 0 |  |  | 1 | 0
6548 | МУП 'РГРЭС' | ПС 6 кВ Рязань | ПС 6 кВ Рязань ф.56 | ТП-873 | 6 | КЛ-0,4 кВ КЛ2 от ТП-873 | 0.4 | 1 | 0 | 1 | 0 |  |  | 1 | 0
6549 | МУП 'РГРЭС' | ПС 6 кВ Рязань | ПС 6 кВ Рязань ф.56 | ТП-885 | 6 | ВЛ-0,4 кВ от ТП-885 | 0.4 | 6 | 0 | 0 | 6 |  |  | 0 | 6
6550 | МУП 'РГРЭС' | ПС 6 кВ Рязань | ПС 6 кВ Рязань ф.56 | ТП-885 | 6 | КЛ-0,4 кВ КЛ1 от ТП-885 | 0.4 | 18 | 0 | 0 | 18 |  |  | 0 | 18
6551 | МУП 'РГРЭС' | ПС 6 кВ Рязань | ПС 6 кВ Рязань ф.56 | ТП-885 | 6 | КЛ-0,4 кВ КЛ12 от ТП-885 | 0.4 | 1 | 0 | 1 | 0 |  |  | 1 | 0
6552 | МУП 'РГРЭС' | ПС 6 кВ Рязань | ПС 6 кВ Рязань ф.56 | ТП-885 | 6 | КЛ-0,4 кВ КЛ13 от ТП-885 | 0.4 | 1 | 0 | 1 | 0 |  |  | 1 | 0
6553 | МУП 'РГРЭС' | ПС 6 кВ Рязань | ПС 6 кВ Рязань ф.56 | ТП-885 | 6 | КЛ-0,4 кВ КЛ14 от ТП-885 | 0.4 | 1 | 0 | 1 | 0 |  |  | 1 | 0
6554 | МУП 'РГРЭС' | ПС 6 кВ Рязань | ПС 6 кВ Рязань ф.56 | ТП-885 | 6 | КЛ-0,4 кВ КЛ2 от ТП-885 | 0.4 | 1 | 0 | 0 | 1 |  |  | 1 | 0
6555 | МУП 'РГРЭС' | ПС 6 кВ Рязань | ПС 6 кВ Рязань ф.56 | ТП-885 | 6 | КЛ-0,4 кВ КЛ3 от ТП-885 | 0.4 | 18 | 0 | 0 | 18 |  |  | 0 | 18
6556 | МУП 'РГРЭС' | ПС 6 кВ Рязань | ПС 6 кВ Рязань ф.56 | ТП-885 | 6 | КЛ-0,4 кВ КЛ4 от ТП-885 | 0.4 | 1 | 0 | 0 | 1 |  |  | 1 | 0
6557 | МУП 'РГРЭС' | ПС 6 кВ Рязань | ПС 6 кВ Рязань ф.56 | ТП-885 | 6 | КЛ-0,4 кВ КЛ5 от ТП-885 | 0.4 | 1 | 0 | 0 | 1 |  |  | 1 | 0
6558 | МУП 'РГРЭС' | ПС 6 кВ Рязань | ПС 6 кВ Рязань ф.56 | ТП-885 | 6 | КЛ-0,4 кВ КЛ6 от ТП-885 | 0.4 | 1 | 0 | 0 | 1 |  |  | 1 | 0
6559 | МУП 'РГРЭС' | ПС 6 кВ Рязань | ПС 6 кВ Рязань ф.56 | ТП-885 | 6 | КЛ-0,4 кВ КЛ7 от ТП-885 | 0.4 | 1 | 0 | 0 | 1 |  |  | 1 | 0
6560 | МУП 'РГРЭС' | ПС 6 кВ Рязань | ПС 6 кВ Рязань ф.56 | ТП-885 | 6 | КЛ-0,4 кВ КЛ8 от ТП-885 | 0.4 | 1 | 0 | 0 | 1 |  |  | 1 | 0
6561 | МУП 'РГРЭС' | ПС 6 кВ Рязань | ПС 6 кВ Рязань ф.56, ПС 6 кВ Рязань ф.42 | ТП-494 | 6 | ВЛ-0,4 кВ от ТП-494 | 0.4 | 22 | 0 | 0 | 22 |  |  | 0 | 22
6562 | МУП 'РГРЭС' | ПС 6 кВ Рязань | ПС 6 кВ Рязань ф.56, ПС 6 кВ Рязань ф.42 | ТП-494 | 6 | КЛ-0,4 кВ КЛ1 от ТП-494 | 0.4 | 1 | 0 | 0 | 1 |  |  | 1 | 0
6563 | МУП 'РГРЭС' | ПС 6 кВ Рязань | ПС 6 кВ Рязань ф.56, ПС 6 кВ Рязань ф.42 | ТП-494 | 6 | КЛ-0,4 кВ КЛ2 от ТП-494 | 0.4 | 1 | 0 | 1 | 0 |  |  | 1 | 0
6564 | МУП 'РГРЭС' | ПС 6 кВ Рязань | ПС 6 кВ Рязань ф.56, ПС 6 кВ Рязань ф.42 | ТП-494 | 6 | КЛ-0,4 кВ КЛ3 от ТП-494 | 0.4 | 1 | 0 | 1 | 0 |  |  | 1 | 0
6565 | МУП 'РГРЭС' | ПС 6 кВ Рязань | ПС 6 кВ Рязань ф.56, ПС 6 кВ Рязань ф.42 | ТП-494 | 6 | КЛ-0,4 кВ КЛ4 от ТП-494 | 0.4 | 1 | 0 | 1 | 0 |  |  | 1 | 0
6566 | МУП 'РГРЭС' | ПС 6 кВ Рязань | ПС 6 кВ Рязань ф.56, ПС 6 кВ Рязань ф.42 | ТП-494 | 6 | КЛ-0,4 кВ КЛ5 от ТП-494 | 0.4 | 1 | 0 | 0 | 1 |  |  | 1 | 0
6567 | МУП 'РГРЭС' | ПС 6 кВ Рязань | ПС 6 кВ Рязань ф.56, ПС 6 кВ Рязань ф.42 | ТП-494 | 6 | КЛ-0,4 кВ КЛ6 от ТП-494 | 0.4 | 18 | 0 | 0 | 18 |  |  | 0 | 18
6568 | МУП 'РГРЭС' | ПС 6 кВ Рязань | ПС 6 кВ Рязань ф.56, ПС 6 кВ Рязань ф.42 | ТП-494 | 6 | КЛ-0,4 кВ КЛ7 от ТП-494 | 0.4 | 18 | 0 | 0 | 18 |  |  | 0 | 18
6569 | МУП 'РГРЭС' | ПС 6 кВ Рязань | ПС 6 кВ Рязань ф.56, ПС 6 кВ Рязань ф.42 | ТП-834 | 6 | ВЛ-0,4 кВ от ТП-834 | 0.4 | 8 | 0 | 0 | 8 |  |  | 0 | 8
6570 | МУП 'РГРЭС' | ПС 6 кВ Рязань | ПС 6 кВ Рязань ф.56, ПС 6 кВ Рязань ф.42 | ТП-834 | 6 | КЛ-0,4 кВ КЛ1 от ТП-834 | 0.4 | 1 | 0 | 1 | 0 |  |  | 1 | 0
6571 | МУП 'РГРЭС' | ПС 6 кВ Рязань | ПС 6 кВ Рязань ф.56, ПС 6 кВ Рязань ф.42 | ТП-834 | 6 | КЛ-0,4 кВ КЛ10 от ТП-834 | 0.4 | 1 | 0 | 0 | 1 |  |  | 1 | 0
6572 | МУП 'РГРЭС' | ПС 6 кВ Рязань | ПС 6 кВ Рязань ф.56, ПС 6 кВ Рязань ф.42 | ТП-834 | 6 | КЛ-0,4 кВ КЛ2 от ТП-834 | 0.4 | 1 | 0 | 1 | 0 |  |  | 1 | 0
6573 | МУП 'РГРЭС' | ПС 6 кВ Рязань | ПС 6 кВ Рязань ф.56, ПС 6 кВ Рязань ф.42 | ТП-834 | 6 | КЛ-0,4 кВ КЛ3 от ТП-834 | 0.4 | 3 | 0 | 0 | 3 |  |  | 0 | 3
6574 | МУП 'РГРЭС' | ПС 6 кВ Рязань | ПС 6 кВ Рязань ф.56, ПС 6 кВ Рязань ф.42 | ТП-834 | 6 | КЛ-0,4 кВ КЛ4 от ТП-834 | 0.4 | 1 | 0 | 0 | 1 |  |  | 1 | 0
6575 | МУП 'РГРЭС' | ПС 6 кВ Рязань | ПС 6 кВ Рязань ф.56, ПС 6 кВ Рязань ф.42 | ТП-834 | 6 | КЛ-0,4 кВ КЛ5 от ТП-834 | 0.4 | 1 | 0 | 0 | 1 |  |  | 1 | 0
6576 | МУП 'РГРЭС' | ПС 6 кВ Рязань | ПС 6 кВ Рязань ф.56, ПС 6 кВ Рязань ф.42 | ТП-834 | 6 | КЛ-0,4 кВ КЛ6 от ТП-834 | 0.4 | 3 | 0 | 0 | 3 |  |  | 0 | 3
6577 | МУП 'РГРЭС' | ПС 6 кВ Рязань | ПС 6 кВ Рязань ф.56, ПС 6 кВ Рязань ф.42 | ТП-834 | 6 | КЛ-0,4 кВ КЛ7 от ТП-834 | 0.4 | 1 | 0 | 0 | 1 |  |  | 0 | 1
6578 | МУП 'РГРЭС' | ПС 6 кВ Рязань | ПС 6 кВ Рязань ф.56, ПС 6 кВ Рязань ф.42 | ТП-834 | 6 | КЛ-0,4 кВ КЛ8 от ТП-834 | 0.4 | 1 | 0 | 0 | 1 |  |  | 0 | 1
6579 | МУП 'РГРЭС' | ПС 6 кВ Рязань | ПС 6 кВ Рязань ф.56, ПС 6 кВ Рязань ф.42 | ТП-834 | 6 | КЛ-0,4 кВ КЛ9 от ТП-834 | 0.4 | 3 | 0 | 0 | 3 |  |  | 0 | 3
6580 | МУП 'РГРЭС' | ПС 6 кВ Рязань | ПС 6 кВ Рязань ф.56, ПС 6 кВ Рязань ф.42 | ТП-942 | 6 | КЛ-0,4 кВ КЛ1 от ТП-942 | 0.4 | 1 | 0 | 1 | 0 |  |  | 1 | 0
6581 | МУП 'РГРЭС' | ПС 6 кВ Рязань | ПС 6 кВ Рязань ф.56, ПС 6 кВ Рязань ф.42 | ТП-942 | 6 | КЛ-0,4 кВ КЛ2 от ТП-942 | 0.4 | 1 | 0 | 1 | 0 |  |  | 1 | 0
6582 | МУП 'РГРЭС' | ПС 6 кВ Рязань | ПС 6 кВ Рязань ф.56, ПС 6 кВ Рязань ф.42 | ТП-942 | 6 | КЛ-0,4 кВ КЛ3 от ТП-942 | 0.4 | 1 | 0 | 1 | 0 |  |  | 1 | 0
6583 | МУП 'РГРЭС' | ПС 6 кВ Рязань | ПС 6 кВ Рязань ф.58 | ТП-909 | 6 | ВЛ-0,4 кВ от ТП-909 | 0.4 | 12 | 0 | 0 | 12 |  |  | 0 | 12
6584 | МУП 'РГРЭС' | ПС 6 кВ Рязань | ПС 6 кВ Рязань ф.58 | ТП-909 | 6 | КЛ-0,4 кВ КЛ1 от ТП-909 | 0.4 | 6 | 0 | 0 | 6 |  |  | 0 | 6
6585 | МУП 'РГРЭС' | ПС 6 кВ Рязань | ПС 6 кВ Рязань ф.58 | ТП-909 | 6 | КЛ-0,4 кВ КЛ2 от ТП-909 | 0.4 | 1 | 0 | 0 | 1 |  |  | 1 | 0
6586 | МУП 'РГРЭС' | ПС 6 кВ Рязань | ПС 6 кВ Рязань ф.58 | ТП-909 | 6 | КЛ-0,4 кВ КЛ3 от ТП-909 | 0.4 | 23 | 0 | 0 | 23 |  |  | 0 | 23
6587 | МУП 'РГРЭС' | ПС 6 кВ Рязань | ПС 6 кВ Рязань ф.58 | ТП-909 | 6 | КЛ-0,4 кВ КЛ4 от ТП-909 | 0.4 | 1 | 0 | 1 | 0 |  |  | 0 | 1
6588 | МУП 'РГРЭС' | ПС 6 кВ Рязань | ПС 6 кВ Рязань ф.58 | ТП-909 | 6 | КЛ-0,4 кВ КЛ5 от ТП-909 | 0.4 | 1 | 0 | 1 | 0 |  |  | 0 | 1
6589 | МУП 'РГРЭС' | ПС 6 кВ Рязань | ПС 6 кВ Рязань ф.58 | ТП-909 | 6 | КЛ-0,4 кВ КЛ6 от ТП-909 | 0.4 | 1 | 0 | 1 | 0 |  |  | 0 | 1
6590 | МУП 'РГРЭС' | ПС 6 кВ Рязань | ПС 6 кВ Рязань ф.58 | ТП-910 | 6 | ВЛ-0,4 кВ от ТП-910 | 0.4 | 12 | 0 | 0 | 12 |  |  | 0 | 12
6591 | МУП 'РГРЭС' | ПС 6 кВ Рязань | ПС 6 кВ Рязань ф.58 | ТП-910 | 6 | КЛ-0,4 кВ КЛ1 от ТП-910 | 0.4 | 1 | 0 | 0 | 1 |  |  | 1 | 0
6592 | МУП 'РГРЭС' | ПС 6 кВ Рязань | ПС 6 кВ Рязань ф.58 | ТП-910 | 6 | КЛ-0,4 кВ КЛ2 от ТП-910 | 0.4 | 2 | 0 | 0 | 2 |  |  | 0 | 2
6593 | МУП 'РГРЭС' | ПС 6 кВ Рязань | ПС 6 кВ Рязань ф.58 | ТП-910 | 6 | КЛ-0,4 кВ КЛ3 от ТП-910 | 0.4 | 1 | 0 | 0 | 1 |  |  | 1 | 0
6594 | МУП 'РГРЭС' | ПС 6 кВ Рязань | ПС 6 кВ Рязань ф.58 | ТП-910 | 6 | КЛ-0,4 кВ КЛ4 от ТП-910 | 0.4 | 2 | 0 | 0 | 2 |  |  | 0 | 2
6595 | МУП 'РГРЭС' | ПС 6 кВ Рязань | ПС 6 кВ Рязань ф.58 | ТП-911 | 6 | КЛ-0,4 кВ КЛ1 от ТП-911 | 0.4 | 1 | 0 | 0 | 1 |  |  | 1 | 0
6596 | МУП 'РГРЭС' | ПС 6 кВ Рязань | ПС 6 кВ Рязань ф.58, ПС 6 кВ Рязань ф.52 | ТП-492 | 6 | ВЛ-0,4 кВ от ТП-492 | 0.4 | 25 | 0 | 0 | 25 |  |  | 0 | 25
6597 | МУП 'РГРЭС' | ПС 6 кВ Рязань | ПС 6 кВ Рязань ф.58, ПС 6 кВ Рязань ф.52 | ТП-492 | 6 | КЛ-0,4 кВ КЛ1 от ТП-492 | 0.4 | 1 | 0 | 0 | 1 |  |  | 1 | 0
6598 | МУП 'РГРЭС' | ПС 6 кВ Рязань | ПС 6 кВ Рязань ф.58, ПС 6 кВ Рязань ф.52 | ТП-492 | 6 | КЛ-0,4 кВ КЛ2 от ТП-492 | 0.4 | 8 | 0 | 0 | 8 |  |  | 0 | 8
6599 | МУП 'РГРЭС' | ПС 6 кВ Рязань | ПС 6 кВ Рязань ф.58, ПС 6 кВ Рязань ф.52 | ТП-492 | 6 | КЛ-0,4 кВ КЛ3 от ТП-492 | 0.4 | 8 | 0 | 0 | 8 |  |  | 0 | 8
6600 | МУП 'РГРЭС' | ПС 6 кВ Рязань | ПС 6 кВ Рязань ф.62 | ТП-106 | 6 | ВЛ-0,4 кВ от ТП-106 | 0.4 | 18 | 0 | 0 | 18 |  |  | 0 | 18
6601 | МУП 'РГРЭС' | ПС 6 кВ Рязань | ПС 6 кВ Рязань ф.62 | ТП-106 | 6 | КЛ-0,4 кВ КЛ1 от ТП-106 | 0.4 | 1 | 0 | 0 | 1 |  |  | 1 | 0
6602 | МУП 'РГРЭС' | ПС 6 кВ Рязань | ПС 6 кВ Рязань ф.62 | ТП-106 | 6 | КЛ-0,4 кВ КЛ2 от ТП-106 | 0.4 | 5 | 5 | 0 | 0 |  |  | 5 | 0
6603 | МУП 'РГРЭС' | ПС 6 кВ Рязань | ПС 6 кВ Рязань ф.62 | ТП-106 | 6 | КЛ-0,4 кВ КЛ3 от ТП-106 | 0.4 | 4 | 0 | 0 | 4 |  |  | 0 | 4
6604 | МУП 'РГРЭС' | ПС 6 кВ Рязань | ПС 6 кВ Рязань ф.62 | ТП-106 | 6 | КЛ-0,4 кВ КЛ4 от ТП-106 | 0.4 | 1 | 0 | 1 | 0 |  |  | 1 | 0
6605 | МУП 'РГРЭС' | ПС 6 кВ Рязань | ПС 6 кВ Рязань ф.62 | ТП-106 | 6 | КЛ-0,4 кВ КЛ5 от ТП-106 | 0.4 | 1 | 0 | 1 | 0 |  |  | 1 | 0
6606 | МУП 'РГРЭС' | ПС 6 кВ Рязань | ПС 6 кВ Рязань ф.62 | ТП-106 | 6 | КЛ-0,4 кВ КЛ6 от ТП-106 | 0.4 | 5 | 5 | 0 | 0 |  |  | 5 | 0
6607 | МУП 'РГРЭС' | ПС 6 кВ Рязань | ПС 6 кВ Рязань ф.62 | ТП-106 | 6 | КЛ-0,4 кВ КЛ7 от ТП-106 | 0.4 | 4 | 0 | 0 | 4 |  |  | 0 | 4
6608 | МУП 'РГРЭС' | ПС 6 кВ Рязань | ПС 6 кВ Рязань ф.62 | ТП-147 | 6 | ВЛ-0,4 кВ от ТП-147 | 0.4 | 27 | 0 | 0 | 27 |  |  | 0 | 27
6609 | МУП 'РГРЭС' | ПС 6 кВ Рязань | ПС 6 кВ Рязань ф.62 | ТП-147 | 6 | КЛ-0,4 кВ КЛ1 от ТП-147 | 0.4 | 1 | 0 | 0 | 1 |  |  | 1 | 0
6610 | МУП 'РГРЭС' | ПС 6 кВ Рязань | ПС 6 кВ Рязань ф.62 | ТП-147 | 6 | КЛ-0,4 кВ КЛ2 от ТП-147 | 0.4 | 1 | 0 | 0 | 1 |  |  | 1 | 0
6611 | МУП 'РГРЭС' | ПС 6 кВ Рязань | ПС 6 кВ Рязань ф.62 | ТП-147 | 6 | КЛ-0,4 кВ КЛ3 от ТП-147 | 0.4 | 1 | 0 | 1 | 0 |  |  | 1 | 0
6612 | МУП 'РГРЭС' | ПС 6 кВ Рязань | ПС 6 кВ Рязань ф.62 | ТП-147 | 6 | КЛ-0,4 кВ КЛ4 от ТП-147 | 0.4 | 6 | 0 | 0 | 6 |  |  | 0 | 6
6613 | МУП 'РГРЭС' | ПС 6 кВ Рязань | ПС 6 кВ Рязань ф.62 | ТП-147 | 6 | КЛ-0,4 кВ КЛ5 от ТП-147 | 0.4 | 1 | 0 | 1 | 0 |  |  | 1 | 0
6614 | МУП 'РГРЭС' | ПС 6 кВ Рязань | ПС 6 кВ Рязань ф.62 | ТП-147 | 6 | КЛ-0,4 кВ КЛ6 от ТП-147 | 0.4 | 6 | 0 | 0 | 6 |  |  | 0 | 6
6615 | МУП 'РГРЭС' | ПС 6 кВ Рязань | ПС 6 кВ Рязань ф.62 | ТП-3 | 6 | ВЛ-0,4 кВ от ТП-3 | 0.4 | 4 | 0 | 0 | 4 |  |  | 0 | 4
6616 | МУП 'РГРЭС' | ПС 6 кВ Рязань | ПС 6 кВ Рязань ф.62 | ТП-3 | 6 | КЛ-0,4 кВ КЛ1 от ТП-3 | 0.4 | 2 | 0 | 0 | 2 |  |  | 1 | 1
6617 | МУП 'РГРЭС' | ПС 6 кВ Рязань | ПС 6 кВ Рязань ф.62 | ТП-3 | 6 | КЛ-0,4 кВ КЛ2 от ТП-3 | 0.4 | 2 | 0 | 0 | 2 |  |  | 1 | 1
6618 | МУП 'РГРЭС' | ПС 6 кВ Рязань | ПС 6 кВ Рязань ф.62 | ТП-32 | 6 | ВЛ-0,4 кВ от ТП-32 | 0.4 | 6 | 0 | 0 | 6 |  |  | 0 | 6
6619 | МУП 'РГРЭС' | ПС 6 кВ Рязань | ПС 6 кВ Рязань ф.62 | ТП-32 | 6 | КЛ-0,4 кВ КЛ1 от ТП-32 | 0.4 | 1 | 0 | 0 | 1 |  |  | 1 | 0
6620 | МУП 'РГРЭС' | ПС 6 кВ Рязань | ПС 6 кВ Рязань ф.62 | ТП-32 | 6 | КЛ-0,4 кВ КЛ2 от ТП-32 | 0.4 | 1 | 0 | 0 | 1 |  |  | 1 | 0
6621 | МУП 'РГРЭС' | ПС 6 кВ Рязань | ПС 6 кВ Рязань ф.62 | ТП-32 | 6 | КЛ-0,4 кВ КЛ3 от ТП-32 | 0.4 | 1 | 0 | 0 | 1 |  |  | 1 | 0
6622 | МУП 'РГРЭС' | ПС 6 кВ Рязань | ПС 6 кВ Рязань ф.62 | ТП-32 | 6 | КЛ-0,4 кВ КЛ4 от ТП-32 | 0.4 | 1 | 0 | 0 | 1 |  |  | 1 | 0
6623 | МУП 'РГРЭС' | ПС 6 кВ Рязань | ПС 6 кВ Рязань ф.62 | ТП-32 | 6 | КЛ-0,4 кВ КЛ5 от ТП-32 | 0.4 | 1 | 0 | 1 | 0 |  |  | 1 | 0
6624 | МУП 'РГРЭС' | ПС 6 кВ Рязань | ПС 6 кВ Рязань ф.62 | ТП-32 | 6 | КЛ-0,4 кВ КЛ6 от ТП-32 | 0.4 | 7 | 0 | 0 | 7 |  |  | 0 | 7
6625 | МУП 'РГРЭС' | ПС 6 кВ Рязань | ПС 6 кВ Рязань ф.62 | ТП-32 | 6 | КЛ-0,4 кВ КЛ7 от ТП-32 | 0.4 | 1 | 0 | 1 | 0 |  |  | 0 | 1
6626 | МУП 'РГРЭС' | ПС 6 кВ Рязань | ПС 6 кВ Рязань ф.62 | ТП-32 | 6 | КЛ-0,4 кВ КЛ8 от ТП-32 | 0.4 | 7 | 0 | 0 | 7 |  |  | 0 | 7
6627 | МУП 'РГРЭС' | ПС 6 кВ Рязань | ПС 6 кВ Рязань ф.62 | ТП-33 | 6 | ВЛ-0,4 кВ от ТП-33 | 0.4 | 18 | 0 | 0 | 18 |  |  | 0 | 18
6628 | МУП 'РГРЭС' | ПС 6 кВ Рязань | ПС 6 кВ Рязань ф.62 | ТП-33 | 6 | КЛ-0,4 кВ КЛ1 от ТП-33 | 0.4 | 1 | 0 | 1 | 0 |  |  | 1 | 0
6629 | МУП 'РГРЭС' | ПС 6 кВ Рязань | ПС 6 кВ Рязань ф.62 | ТП-33 | 6 | КЛ-0,4 кВ КЛ10 от ТП-33 | 0.4 | 12 | 0 | 0 | 12 |  |  | 0 | 12
6630 | МУП 'РГРЭС' | ПС 6 кВ Рязань | ПС 6 кВ Рязань ф.62 | ТП-33 | 6 | КЛ-0,4 кВ КЛ11 от ТП-33 | 0.4 | 12 | 0 | 0 | 12 |  |  | 0 | 12
6631 | МУП 'РГРЭС' | ПС 6 кВ Рязань | ПС 6 кВ Рязань ф.62 | ТП-33 | 6 | КЛ-0,4 кВ КЛ12 от ТП-33 | 0.4 | 1 | 0 | 1 | 0 |  |  | 0 | 1
6632 | МУП 'РГРЭС' | ПС 6 кВ Рязань | ПС 6 кВ Рязань ф.62 | ТП-33 | 6 | КЛ-0,4 кВ КЛ13 от ТП-33 | 0.4 | 1 | 0 | 1 | 0 |  |  | 0 | 1
6633 | МУП 'РГРЭС' | ПС 6 кВ Рязань | ПС 6 кВ Рязань ф.62 | ТП-33 | 6 | КЛ-0,4 кВ КЛ2 от ТП-33 | 0.4 | 1 | 0 | 0 | 1 |  |  | 1 | 0
6634 | МУП 'РГРЭС' | ПС 6 кВ Рязань | ПС 6 кВ Рязань ф.62 | ТП-33 | 6 | КЛ-0,4 кВ КЛ3 от ТП-33 | 0.4 | 1 | 0 | 1 | 0 |  |  | 1 | 0
6635 | МУП 'РГРЭС' | ПС 6 кВ Рязань | ПС 6 кВ Рязань ф.62 | ТП-33 | 6 | КЛ-0,4 кВ КЛ4 от ТП-33 | 0.4 | 1 | 0 | 1 | 0 |  |  | 1 | 0
6636 | МУП 'РГРЭС' | ПС 6 кВ Рязань | ПС 6 кВ Рязань ф.62 | ТП-33 | 6 | КЛ-0,4 кВ КЛ5 от ТП-33 | 0.4 | 1 | 0 | 1 | 0 |  |  | 1 | 0
6637 | МУП 'РГРЭС' | ПС 6 кВ Рязань | ПС 6 кВ Рязань ф.62 | ТП-33 | 6 | КЛ-0,4 кВ КЛ6 от ТП-33 | 0.4 | 1 | 0 | 1 | 0 |  |  | 1 | 0
6638 | МУП 'РГРЭС' | ПС 6 кВ Рязань | ПС 6 кВ Рязань ф.62 | ТП-33 | 6 | КЛ-0,4 кВ КЛ7 от ТП-33 | 0.4 | 1 | 0 | 1 | 0 |  |  | 1 | 0
6639 | МУП 'РГРЭС' | ПС 6 кВ Рязань | ПС 6 кВ Рязань ф.62 | ТП-33 | 6 | КЛ-0,4 кВ КЛ8 от ТП-33 | 0.4 | 1 | 0 | 1 | 0 |  |  | 1 | 0
6640 | МУП 'РГРЭС' | ПС 6 кВ Рязань | ПС 6 кВ Рязань ф.62 | ТП-33 | 6 | КЛ-0,4 кВ КЛ9 от ТП-33 | 0.4 | 1 | 0 | 1 | 0 |  |  | 0 | 1
6641 | МУП 'РГРЭС' | ПС 6 кВ Рязань | ПС 6 кВ Рязань ф.62 | ТП-34 | 6 | ВЛ-0,4 кВ от ТП-34 | 0.4 | 30 | 0 | 0 | 30 |  |  | 6 | 24
6642 | МУП 'РГРЭС' | ПС 6 кВ Рязань | ПС 6 кВ Рязань ф.62 | ТП-34 | 6 | КЛ-0,4 кВ КЛ1 от ТП-34 | 0.4 | 1 | 0 | 0 | 1 |  |  | 1 | 0
6643 | МУП 'РГРЭС' | ПС 6 кВ Рязань | ПС 6 кВ Рязань ф.62 | ТП-34 | 6 | КЛ-0,4 кВ КЛ10 от ТП-34 | 0.4 | 1 | 0 | 1 | 0 |  |  | 1 | 0
6644 | МУП 'РГРЭС' | ПС 6 кВ Рязань | ПС 6 кВ Рязань ф.62 | ТП-34 | 6 | КЛ-0,4 кВ КЛ11 от ТП-34 | 0.4 | 1 | 0 | 1 | 0 |  |  | 1 | 0
6645 | МУП 'РГРЭС' | ПС 6 кВ Рязань | ПС 6 кВ Рязань ф.62 | ТП-34 | 6 | КЛ-0,4 кВ КЛ12 от ТП-34 | 0.4 | 1 | 0 | 1 | 0 |  |  | 1 | 0
6646 | МУП 'РГРЭС' | ПС 6 кВ Рязань | ПС 6 кВ Рязань ф.62 | ТП-34 | 6 | КЛ-0,4 кВ КЛ13 от ТП-34 | 0.4 | 1 | 0 | 1 | 0 |  |  | 0 | 1
6647 | МУП 'РГРЭС' | ПС 6 кВ Рязань | ПС 6 кВ Рязань ф.62 | ТП-34 | 6 | КЛ-0,4 кВ КЛ14 от ТП-34 | 0.4 | 22 | 0 | 0 | 22 |  |  | 0 | 22
6648 | МУП 'РГРЭС' | ПС 6 кВ Рязань | ПС 6 кВ Рязань ф.62 | ТП-34 | 6 | КЛ-0,4 кВ КЛ15 от ТП-34 | 0.4 | 1 | 0 | 1 | 0 |  |  | 0 | 1
6649 | МУП 'РГРЭС' | ПС 6 кВ Рязань | ПС 6 кВ Рязань ф.62 | ТП-34 | 6 | КЛ-0,4 кВ КЛ16 от ТП-34 | 0.4 | 1 | 0 | 1 | 0 |  |  | 1 | 0
6650 | МУП 'РГРЭС' | ПС 6 кВ Рязань | ПС 6 кВ Рязань ф.62 | ТП-34 | 6 | КЛ-0,4 кВ КЛ17 от ТП-34 | 0.4 | 1 | 0 | 1 | 0 |  |  | 0 | 1
6651 | МУП 'РГРЭС' | ПС 6 кВ Рязань | ПС 6 кВ Рязань ф.62 | ТП-34 | 6 | КЛ-0,4 кВ КЛ18 от ТП-34 | 0.4 | 22 | 0 | 0 | 22 |  |  | 0 | 22
6652 | МУП 'РГРЭС' | ПС 6 кВ Рязань | ПС 6 кВ Рязань ф.62 | ТП-34 | 6 | КЛ-0,4 кВ КЛ2 от ТП-34 | 0.4 | 1 | 0 | 1 | 0 |  |  | 1 | 0
6653 | МУП 'РГРЭС' | ПС 6 кВ Рязань | ПС 6 кВ Рязань ф.62 | ТП-34 | 6 | КЛ-0,4 кВ КЛ3 от ТП-34 | 0.4 | 1 | 0 | 1 | 0 |  |  | 1 | 0
6654 | МУП 'РГРЭС' | ПС 6 кВ Рязань | ПС 6 кВ Рязань ф.62 | ТП-34 | 6 | КЛ-0,4 кВ КЛ4 от ТП-34 | 0.4 | 1 | 0 | 1 | 0 |  |  | 1 | 0
6655 | МУП 'РГРЭС' | ПС 6 кВ Рязань | ПС 6 кВ Рязань ф.62 | ТП-34 | 6 | КЛ-0,4 кВ КЛ5 от ТП-34 | 0.4 | 1 | 0 | 1 | 0 |  |  | 1 | 0
6656 | МУП 'РГРЭС' | ПС 6 кВ Рязань | ПС 6 кВ Рязань ф.62 | ТП-34 | 6 | КЛ-0,4 кВ КЛ6 от ТП-34 | 0.4 | 1 | 0 | 1 | 0 |  |  | 1 | 0
6657 | МУП 'РГРЭС' | ПС 6 кВ Рязань | ПС 6 кВ Рязань ф.62 | ТП-34 | 6 | КЛ-0,4 кВ КЛ7 от ТП-34 | 0.4 | 1 | 0 | 1 | 0 |  |  | 1 | 0
6658 | МУП 'РГРЭС' | ПС 6 кВ Рязань | ПС 6 кВ Рязань ф.62 | ТП-34 | 6 | КЛ-0,4 кВ КЛ8 от ТП-34 | 0.4 | 1 | 0 | 1 | 0 |  |  | 1 | 0
6659 | МУП 'РГРЭС' | ПС 6 кВ Рязань | ПС 6 кВ Рязань ф.62 | ТП-34 | 6 | КЛ-0,4 кВ КЛ9 от ТП-34 | 0.4 | 1 | 0 | 1 | 0 |  |  | 1 | 0
6660 | МУП 'РГРЭС' | ПС 6 кВ Рязань | ПС 6 кВ Рязань ф.62 | ТП-44 | 6 | ВЛ-0,4 кВ от ТП-44 | 0.4 | 28 | 0 | 0 | 28 |  |  | 0 | 28
6661 | МУП 'РГРЭС' | ПС 6 кВ Рязань | ПС 6 кВ Рязань ф.62 | ТП-44 | 6 | КЛ-0,4 кВ КЛ1 от ТП-44 | 0.4 | 8 | 0 | 0 | 8 |  |  | 0 | 8
6662 | МУП 'РГРЭС' | ПС 6 кВ Рязань | ПС 6 кВ Рязань ф.62 | ТП-44 | 6 | КЛ-0,4 кВ КЛ10 от ТП-44 | 0.4 | 1 | 0 | 1 | 0 |  |  | 0 | 1
6663 | МУП 'РГРЭС' | ПС 6 кВ Рязань | ПС 6 кВ Рязань ф.62 | ТП-44 | 6 | КЛ-0,4 кВ КЛ11 от ТП-44 | 0.4 | 1 | 0 | 1 | 0 |  |  | 0 | 1
6664 | МУП 'РГРЭС' | ПС 6 кВ Рязань | ПС 6 кВ Рязань ф.62 | ТП-44 | 6 | КЛ-0,4 кВ КЛ12 от ТП-44 | 0.4 | 1 | 0 | 1 | 0 |  |  | 1 | 0
6665 | МУП 'РГРЭС' | ПС 6 кВ Рязань | ПС 6 кВ Рязань ф.62 | ТП-44 | 6 | КЛ-0,4 кВ КЛ2 от ТП-44 | 0.4 | 1 | 0 | 0 | 1 |  |  | 1 | 0
6666 | МУП 'РГРЭС' | ПС 6 кВ Рязань | ПС 6 кВ Рязань ф.62 | ТП-44 | 6 | КЛ-0,4 кВ КЛ3 от ТП-44 | 0.4 | 1 | 0 | 0 | 1 |  |  | 1 | 0
6667 | МУП 'РГРЭС' | ПС 6 кВ Рязань | ПС 6 кВ Рязань ф.62 | ТП-44 | 6 | КЛ-0,4 кВ КЛ4 от ТП-44 | 0.4 | 1 | 0 | 1 | 0 |  |  | 1 | 0
6668 | МУП 'РГРЭС' | ПС 6 кВ Рязань | ПС 6 кВ Рязань ф.62 | ТП-44 | 6 | КЛ-0,4 кВ КЛ5 от ТП-44 | 0.4 | 1 | 0 | 1 | 0 |  |  | 1 | 0
6669 | МУП 'РГРЭС' | ПС 6 кВ Рязань | ПС 6 кВ Рязань ф.62 | ТП-44 | 6 | КЛ-0,4 кВ КЛ6 от ТП-44 | 0.4 | 1 | 0 | 0 | 1 |  |  | 1 | 0
6670 | МУП 'РГРЭС' | ПС 6 кВ Рязань | ПС 6 кВ Рязань ф.62 | ТП-44 | 6 | КЛ-0,4 кВ КЛ7 от ТП-44 | 0.4 | 1 | 0 | 0 | 1 |  |  | 1 | 0
6671 | МУП 'РГРЭС' | ПС 6 кВ Рязань | ПС 6 кВ Рязань ф.62 | ТП-44 | 6 | КЛ-0,4 кВ КЛ8 от ТП-44 | 0.4 | 8 | 0 | 0 | 8 |  |  | 0 | 8
6672 | МУП 'РГРЭС' | ПС 6 кВ Рязань | ПС 6 кВ Рязань ф.62 | ТП-44 | 6 | КЛ-0,4 кВ КЛ9 от ТП-44 | 0.4 | 1 | 0 | 1 | 0 |  |  | 0 | 1
6673 | МУП 'РГРЭС' | ПС 6 кВ Рязань | ПС 6 кВ Рязань ф.62 | ТП-76 | 6 | ВЛ-0,4 кВ от ТП-76 | 0.4 | 14 | 0 | 0 | 14 |  |  | 0 | 14
6674 | МУП 'РГРЭС' | ПС 6 кВ Рязань | ПС 6 кВ Рязань ф.62 | ТП-76 | 6 | КЛ-0,4 кВ КЛ1 от ТП-76 | 0.4 | 1 | 0 | 1 | 0 |  |  | 0 | 1
6675 | МУП 'РГРЭС' | ПС 6 кВ Рязань | ПС 6 кВ Рязань ф.62 | ТП-76 | 6 | КЛ-0,4 кВ КЛ2 от ТП-76 | 0.4 | 3 | 0 | 0 | 3 |  |  | 0 | 3
6676 | МУП 'РГРЭС' | ПС 6 кВ Рязань | ПС 6 кВ Рязань ф.62 | ТП-76 | 6 | КЛ-0,4 кВ КЛ3 от ТП-76 | 0.4 | 3 | 0 | 0 | 3 |  |  | 0 | 3
6677 | МУП 'РГРЭС' | ПС 6 кВ Рязань | ПС 6 кВ Рязань ф.62 | ТП-76 | 6 | КЛ-0,4 кВ КЛ4 от ТП-76 | 0.4 | 1 | 0 | 0 | 1 |  |  | 1 | 0
6678 | МУП 'РГРЭС' | ПС 6 кВ Рязань | ПС 6 кВ Рязань ф.62 | ТП-76 | 6 | КЛ-0,4 кВ КЛ5 от ТП-76 | 0.4 | 1 | 0 | 0 | 1 |  |  | 1 | 0
6679 | МУП 'РГРЭС' | ПС 6 кВ Рязань | ПС 6 кВ Рязань ф.62 | ТП-76 | 6 | КЛ-0,4 кВ КЛ6 от ТП-76 | 0.4 | 1 | 0 | 0 | 1 |  |  | 1 | 0
6680 | МУП 'РГРЭС' | ПС 6 кВ Рязань | ПС 6 кВ Рязань ф.62 | ТП-822 | 6 | КЛ-0,4 кВ КЛ1 от ТП-822 | 0.4 | 1 | 0 | 1 | 0 |  |  | 1 | 0
6681 | МУП 'РГРЭС' | ПС 6 кВ Рязань | ПС 6 кВ Рязань ф.62 | ТП-822 | 6 | КЛ-0,4 кВ КЛ2 от ТП-822 | 0.4 | 1 | 0 | 1 | 0 |  |  | 0 | 1
6682 | МУП 'РГРЭС' | ПС 6 кВ Рязань | ПС 6 кВ Рязань ф.62 | ТП-822 | 6 | КЛ-0,4 кВ КЛ3 от ТП-822 | 0.4 | 5 | 0 | 0 | 5 |  |  | 0 | 5
6683 | МУП 'РГРЭС' | ПС 6 кВ Рязань | ПС 6 кВ Рязань ф.62 | ТП-822 | 6 | КЛ-0,4 кВ КЛ4 от ТП-822 | 0.4 | 1 | 0 | 1 | 0 |  |  | 0 | 1
6684 | МУП 'РГРЭС' | ПС 6 кВ Рязань | ПС 6 кВ Рязань ф.62 | ТП-822 | 6 | КЛ-0,4 кВ КЛ5 от ТП-822 | 0.4 | 5 | 0 | 0 | 5 |  |  | 0 | 5
6685 | МУП 'РГРЭС' | ПС 6 кВ Рязань | ПС 6 кВ Рязань ф.62 | ТП-825 | 6 | ВЛ-0,4 кВ от ТП-825 | 0.4 | 19 | 0 | 0 | 19 |  |  | 0 | 19
6686 | МУП 'РГРЭС' | ПС 6 кВ Рязань | ПС 6 кВ Рязань ф.62 | ТП-825 | 6 | КЛ-0,4 кВ КЛ1 от ТП-825 | 0.4 | 1 | 0 | 1 | 0 |  |  | 1 | 0
6687 | МУП 'РГРЭС' | ПС 6 кВ Рязань | ПС 6 кВ Рязань ф.62 | ТП-825 | 6 | КЛ-0,4 кВ КЛ10 от ТП-825 | 0.4 | 1 | 0 | 0 | 1 |  |  | 1 | 0
6688 | МУП 'РГРЭС' | ПС 6 кВ Рязань | ПС 6 кВ Рязань ф.62 | ТП-825 | 6 | КЛ-0,4 кВ КЛ11 от ТП-825 | 0.4 | 1 | 0 | 0 | 1 |  |  | 1 | 0
6689 | МУП 'РГРЭС' | ПС 6 кВ Рязань | ПС 6 кВ Рязань ф.62 | ТП-825 | 6 | КЛ-0,4 кВ КЛ12 от ТП-825 | 0.4 | 1 | 0 | 0 | 1 |  |  | 1 | 0
6690 | МУП 'РГРЭС' | ПС 6 кВ Рязань | ПС 6 кВ Рязань ф.62 | ТП-825 | 6 | КЛ-0,4 кВ КЛ13 от ТП-825 | 0.4 | 1 | 0 | 0 | 1 |  |  | 1 | 0
6691 | МУП 'РГРЭС' | ПС 6 кВ Рязань | ПС 6 кВ Рязань ф.62 | ТП-825 | 6 | КЛ-0,4 кВ КЛ2 от ТП-825 | 0.4 | 18 | 0 | 0 | 18 |  |  | 0 | 18
6692 | МУП 'РГРЭС' | ПС 6 кВ Рязань | ПС 6 кВ Рязань ф.62 | ТП-825 | 6 | КЛ-0,4 кВ КЛ3 от ТП-825 | 0.4 | 1 | 0 | 0 | 1 |  |  | 1 | 0
6693 | МУП 'РГРЭС' | ПС 6 кВ Рязань | ПС 6 кВ Рязань ф.62 | ТП-825 | 6 | КЛ-0,4 кВ КЛ4 от ТП-825 | 0.4 | 1 | 0 | 0 | 1 |  |  | 1 | 0
6694 | МУП 'РГРЭС' | ПС 6 кВ Рязань | ПС 6 кВ Рязань ф.62 | ТП-825 | 6 | КЛ-0,4 кВ КЛ5 от ТП-825 | 0.4 | 1 | 0 | 0 | 1 |  |  | 1 | 0
6695 | МУП 'РГРЭС' | ПС 6 кВ Рязань | ПС 6 кВ Рязань ф.62 | ТП-825 | 6 | КЛ-0,4 кВ КЛ6 от ТП-825 | 0.4 | 1 | 0 | 0 | 1 |  |  | 1 | 0
6696 | МУП 'РГРЭС' | ПС 6 кВ Рязань | ПС 6 кВ Рязань ф.62 | ТП-825 | 6 | КЛ-0,4 кВ КЛ7 от ТП-825 | 0.4 | 1 | 0 | 0 | 1 |  |  | 1 | 0
6697 | МУП 'РГРЭС' | ПС 6 кВ Рязань | ПС 6 кВ Рязань ф.62 | ТП-825 | 6 | КЛ-0,4 кВ КЛ8 от ТП-825 | 0.4 | 1 | 0 | 0 | 1 |  |  | 1 | 0
6698 | МУП 'РГРЭС' | ПС 6 кВ Рязань | ПС 6 кВ Рязань ф.62 | ТП-825 | 6 | КЛ-0,4 кВ КЛ9 от ТП-825 | 0.4 | 26 | 0 | 0 | 26 |  |  | 0 | 26
6699 | МУП 'РГРЭС' | ПС 6 кВ Рязань | ПС 6 кВ Рязань ф.62 | ТП-826 | 6 | ВЛ-0,4 кВ от ТП-826 | 0.4 | 5 | 0 | 0 | 5 |  |  | 0 | 5
6700 | МУП 'РГРЭС' | ПС 6 кВ Рязань | ПС 6 кВ Рязань ф.62 | ТП-826 | 6 | КЛ-0,4 кВ КЛ1 от ТП-826 | 0.4 | 1 | 0 | 1 | 0 |  |  | 1 | 0
6701 | МУП 'РГРЭС' | ПС 6 кВ Рязань | ПС 6 кВ Рязань ф.62 | ТП-826 | 6 | КЛ-0,4 кВ КЛ10 от ТП-826 | 0.4 | 1 | 0 | 0 | 1 |  |  | 1 | 0
6702 | МУП 'РГРЭС' | ПС 6 кВ Рязань | ПС 6 кВ Рязань ф.62 | ТП-826 | 6 | КЛ-0,4 кВ КЛ11 от ТП-826 | 0.4 | 1 | 0 | 0 | 1 |  |  | 1 | 0
6703 | МУП 'РГРЭС' | ПС 6 кВ Рязань | ПС 6 кВ Рязань ф.62 | ТП-826 | 6 | КЛ-0,4 кВ КЛ12 от ТП-826 | 0.4 | 1 | 0 | 0 | 1 |  |  | 1 | 0
6704 | МУП 'РГРЭС' | ПС 6 кВ Рязань | ПС 6 кВ Рязань ф.62 | ТП-826 | 6 | КЛ-0,4 кВ КЛ13 от ТП-826 | 0.4 | 4 | 0 | 0 | 4 |  |  | 0 | 4
6705 | МУП 'РГРЭС' | ПС 6 кВ Рязань | ПС 6 кВ Рязань ф.62 | ТП-826 | 6 | КЛ-0,4 кВ КЛ14 от ТП-826 | 0.4 | 1 | 0 | 0 | 1 |  |  | 1 | 0
6706 | МУП 'РГРЭС' | ПС 6 кВ Рязань | ПС 6 кВ Рязань ф.62 | ТП-826 | 6 | КЛ-0,4 кВ КЛ2 от ТП-826 | 0.4 | 1 | 0 | 1 | 0 |  |  | 1 | 0
6707 | МУП 'РГРЭС' | ПС 6 кВ Рязань | ПС 6 кВ Рязань ф.62 | ТП-826 | 6 | КЛ-0,4 кВ КЛ3 от ТП-826 | 0.4 | 1 | 0 | 1 | 0 |  |  | 1 | 0
6708 | МУП 'РГРЭС' | ПС 6 кВ Рязань | ПС 6 кВ Рязань ф.62 | ТП-826 | 6 | КЛ-0,4 кВ КЛ4 от ТП-826 | 0.4 | 1 | 0 | 1 | 0 |  |  | 1 | 0
6709 | МУП 'РГРЭС' | ПС 6 кВ Рязань | ПС 6 кВ Рязань ф.62 | ТП-826 | 6 | КЛ-0,4 кВ КЛ5 от ТП-826 | 0.4 | 1 | 0 | 1 | 0 |  |  | 1 | 0
6710 | МУП 'РГРЭС' | ПС 6 кВ Рязань | ПС 6 кВ Рязань ф.62 | ТП-826 | 6 | КЛ-0,4 кВ КЛ6 от ТП-826 | 0.4 | 1 | 0 | 1 | 0 |  |  | 1 | 0
6711 | МУП 'РГРЭС' | ПС 6 кВ Рязань | ПС 6 кВ Рязань ф.62 | ТП-826 | 6 | КЛ-0,4 кВ КЛ7 от ТП-826 | 0.4 | 1 | 0 | 1 | 0 |  |  | 1 | 0
6712 | МУП 'РГРЭС' | ПС 6 кВ Рязань | ПС 6 кВ Рязань ф.62 | ТП-826 | 6 | КЛ-0,4 кВ КЛ8 от ТП-826 | 0.4 | 1 | 0 | 1 | 0 |  |  | 1 | 0
6713 | МУП 'РГРЭС' | ПС 6 кВ Рязань | ПС 6 кВ Рязань ф.62 | ТП-826 | 6 | КЛ-0,4 кВ КЛ9 от ТП-826 | 0.4 | 4 | 0 | 0 | 4 |  |  | 0 | 4
6714 | МУП 'РГРЭС' | ПС 6 кВ Рязань | ПС 6 кВ Рязань ф.64 | ТП-827 | 6 | ВЛ-0,4 кВ от ТП-827 | 0.4 | 25 | 0 | 0 | 25 |  |  | 0 | 25
6715 | МУП 'РГРЭС' | ПС 6 кВ Рязань | ПС 6 кВ Рязань ф.64 | ТП-827 | 6 | КЛ-0,4 кВ КЛ1 от ТП-827 | 0.4 | 18 | 0 | 0 | 18 |  |  | 0 | 18
6716 | МУП 'РГРЭС' | ПС 6 кВ Рязань | ПС 6 кВ Рязань ф.64 | ТП-827 | 6 | КЛ-0,4 кВ КЛ2 от ТП-827 | 0.4 | 23 | 0 | 0 | 23 |  |  | 0 | 23
6717 | МУП 'РГРЭС' | ПС 6 кВ Рязань | ПС 6 кВ Рязань ф.64 | ТП-836 | 6 | ВЛ-0,4 кВ от ТП-836 | 0.4 | 33 | 0 | 0 | 33 |  |  | 0 | 33
6718 | МУП 'РГРЭС' | ПС 6 кВ Рязань | ПС 6 кВ Рязань ф.64 | ТП-836 | 6 | КЛ-0,4 кВ КЛ1 от ТП-836 | 0.4 | 2 | 0 | 0 | 2 |  |  | 0 | 2
6719 | МУП 'РГРЭС' | ПС 6 кВ Рязань | ПС 6 кВ Рязань ф.64 | ТП-836 | 6 | КЛ-0,4 кВ КЛ2 от ТП-836 | 0.4 | 1 | 0 | 0 | 1 |  |  | 1 | 0
6720 | МУП 'РГРЭС' | ПС 6 кВ Рязань | ПС 6 кВ Рязань ф.64 | ТП-836 | 6 | КЛ-0,4 кВ КЛ3 от ТП-836 | 0.4 | 2 | 0 | 0 | 2 |  |  | 0 | 2
6721 | МУП 'РГРЭС' | ПС 6 кВ Рязань | ПС 6 кВ Рязань ф.64 | ТП-882 | 6 | ВЛ-0,4 кВ от ТП-882 | 0.4 | 71 | 0 | 0 | 71 |  |  | 0 | 71
6722 | МУП 'РГРЭС' | ПС 6 кВ Рязань | ПС 6 кВ Рязань ф.64 | ТП-882 | 6 | КЛ-0,4 кВ КЛ1 от ТП-882 | 0.4 | 5 | 0 | 0 | 5 |  |  | 0 | 5
6723 | МУП 'РГРЭС' | ПС 6 кВ Рязань | ПС 6 кВ Рязань ф.64 | ТП-882 | 6 | КЛ-0,4 кВ КЛ2 от ТП-882 | 0.4 | 5 | 0 | 0 | 5 |  |  | 0 | 5
6724 | МУП 'РГРЭС' | ПС 6 кВ Рязань | ПС 6 кВ Рязань ф.64 | ТП-887 | 6 | ВЛ-0,4 кВ от ТП-887 | 0.4 | 18 | 0 | 0 | 18 |  |  | 0 | 18
6725 | МУП 'РГРЭС' | ПС 6 кВ Рязань | ПС 6 кВ Рязань ф.64 | ТП-887 | 6 | КЛ-0,4 кВ КЛ1 от ТП-887 | 0.4 | 2 | 0 | 0 | 2 |  |  | 0 | 2
6726 | МУП 'РГРЭС' | ПС 6 кВ Рязань | ПС 6 кВ Рязань ф.64 | ТП-887 | 6 | КЛ-0,4 кВ КЛ2 от ТП-887 | 0.4 | 2 | 0 | 0 | 2 |  |  | 0 | 2
6727 | МУП 'РГРЭС' | ПС 6 кВ Рязань | ПС 6 кВ Рязань ф.64 | ТП-887 | 6 | КЛ-0,4 кВ КЛ3 от ТП-887 | 0.4 | 1 | 0 | 0 | 1 |  |  | 1 | 0
6728 | МУП 'РГРЭС' | ПС 6 кВ Рязань | ПС 6 кВ Рязань ф.64 | ТП-887 | 6 | КЛ-0,4 кВ КЛ4 от ТП-887 | 0.4 | 1 | 0 | 0 | 1 |  |  | 1 | 0
6729 | МУП 'РГРЭС' | ПС 6 кВ Рязань | ПС 6 кВ Рязань ф.64, ПС 6 кВ Рязань ф.32 | ТП-890 | 6 | КЛ-0,4 кВ КЛ1 от ТП-890 | 0.4 | 1 | 0 | 0 | 1 |  |  | 1 | 0
6730 | МУП 'РГРЭС' | ПС 6 кВ Рязань | ПС 6 кВ Рязань ф.64, ПС 6 кВ Рязань ф.32 | ТП-890 | 6 | КЛ-0,4 кВ КЛ2 от ТП-890 | 0.4 | 1 | 0 | 0 | 1 |  |  | 1 | 0
6731 | МУП 'РГРЭС' | ПС 6 кВ Рязань | ПС 6 кВ Рязань ф.66 | ТП-108 | 6 | КЛ-0,4 кВ КЛ1 от ТП-108 | 0.4 | 1 | 0 | 1 | 0 |  |  | 1 | 0
6732 | МУП 'РГРЭС' | ПС 6 кВ Рязань | ПС 6 кВ Рязань ф.66 | ТП-108 | 6 | КЛ-0,4 кВ КЛ10 от ТП-108 | 0.4 | 5 | 0 | 5 | 0 |  |  | 0 | 5
6733 | МУП 'РГРЭС' | ПС 6 кВ Рязань | ПС 6 кВ Рязань ф.66 | ТП-108 | 6 | КЛ-0,4 кВ КЛ2 от ТП-108 | 0.4 | 1 | 0 | 0 | 1 |  |  | 1 | 0
6734 | МУП 'РГРЭС' | ПС 6 кВ Рязань | ПС 6 кВ Рязань ф.66 | ТП-108 | 6 | КЛ-0,4 кВ КЛ3 от ТП-108 | 0.4 | 1 | 0 | 0 | 1 |  |  | 1 | 0
6735 | МУП 'РГРЭС' | ПС 6 кВ Рязань | ПС 6 кВ Рязань ф.66 | ТП-108 | 6 | КЛ-0,4 кВ КЛ4 от ТП-108 | 0.4 | 2 | 0 | 0 | 2 |  |  | 0 | 2
6736 | МУП 'РГРЭС' | ПС 6 кВ Рязань | ПС 6 кВ Рязань ф.66 | ТП-108 | 6 | КЛ-0,4 кВ КЛ5 от ТП-108 | 0.4 | 1 | 0 | 0 | 1 |  |  | 1 | 0
6737 | МУП 'РГРЭС' | ПС 6 кВ Рязань | ПС 6 кВ Рязань ф.66 | ТП-108 | 6 | КЛ-0,4 кВ КЛ6 от ТП-108 | 0.4 | 1 | 0 | 1 | 0 |  |  | 1 | 0
6738 | МУП 'РГРЭС' | ПС 6 кВ Рязань | ПС 6 кВ Рязань ф.66 | ТП-108 | 6 | КЛ-0,4 кВ КЛ7 от ТП-108 | 0.4 | 4 | 0 | 4 | 0 |  |  | 0 | 4
6739 | МУП 'РГРЭС' | ПС 6 кВ Рязань | ПС 6 кВ Рязань ф.66 | ТП-108 | 6 | КЛ-0,4 кВ КЛ8 от ТП-108 | 0.4 | 4 | 0 | 4 | 0 |  |  | 2 | 2
6740 | МУП 'РГРЭС' | ПС 6 кВ Рязань | ПС 6 кВ Рязань ф.66 | ТП-108 | 6 | КЛ-0,4 кВ КЛ9 от ТП-108 | 0.4 | 5 | 0 | 5 | 0 |  |  | 5 | 0
6741 | МУП 'РГРЭС' | ПС 6 кВ Рязань | ПС 6 кВ Рязань ф.66 | ТП-48 | 6 | ВЛ-0,4 кВ от ТП-48 | 0.4 | 20 | 0 | 0 | 20 |  |  | 0 | 20
6742 | МУП 'РГРЭС' | ПС 6 кВ Рязань | ПС 6 кВ Рязань ф.66 | ТП-48 | 6 | КЛ-0,4 кВ КЛ1 от ТП-48 | 0.4 | 1 | 0 | 1 | 0 |  |  | 1 | 0
6743 | МУП 'РГРЭС' | ПС 6 кВ Рязань | ПС 6 кВ Рязань ф.66 | ТП-48 | 6 | КЛ-0,4 кВ КЛ10 от ТП-48 | 0.4 | 1 | 0 | 1 | 0 |  |  | 1 | 0
6744 | МУП 'РГРЭС' | ПС 6 кВ Рязань | ПС 6 кВ Рязань ф.66 | ТП-48 | 6 | КЛ-0,4 кВ КЛ11 от ТП-48 | 0.4 | 1 | 0 | 1 | 0 |  |  | 1 | 0
6745 | МУП 'РГРЭС' | ПС 6 кВ Рязань | ПС 6 кВ Рязань ф.66 | ТП-48 | 6 | КЛ-0,4 кВ КЛ12 от ТП-48 | 0.4 | 1 | 0 | 1 | 0 |  |  | 1 | 0
6746 | МУП 'РГРЭС' | ПС 6 кВ Рязань | ПС 6 кВ Рязань ф.66 | ТП-48 | 6 | КЛ-0,4 кВ КЛ13 от ТП-48 | 0.4 | 1 | 0 | 1 | 0 |  |  | 1 | 0
6747 | МУП 'РГРЭС' | ПС 6 кВ Рязань | ПС 6 кВ Рязань ф.66 | ТП-48 | 6 | КЛ-0,4 кВ КЛ14 от ТП-48 | 0.4 | 1 | 0 | 1 | 0 |  |  | 1 | 0
6748 | МУП 'РГРЭС' | ПС 6 кВ Рязань | ПС 6 кВ Рязань ф.66 | ТП-48 | 6 | КЛ-0,4 кВ КЛ15 от ТП-48 | 0.4 | 1 | 0 | 1 | 0 |  |  | 1 | 0
6749 | МУП 'РГРЭС' | ПС 6 кВ Рязань | ПС 6 кВ Рязань ф.66 | ТП-48 | 6 | КЛ-0,4 кВ КЛ16 от ТП-48 | 0.4 | 1 | 0 | 1 | 0 |  |  | 1 | 0
6750 | МУП 'РГРЭС' | ПС 6 кВ Рязань | ПС 6 кВ Рязань ф.66 | ТП-48 | 6 | КЛ-0,4 кВ КЛ17 от ТП-48 | 0.4 | 1 | 0 | 1 | 0 |  |  | 0 | 1
6751 | МУП 'РГРЭС' | ПС 6 кВ Рязань | ПС 6 кВ Рязань ф.66 | ТП-48 | 6 | КЛ-0,4 кВ КЛ18 от ТП-48 | 0.4 | 1 | 0 | 1 | 0 |  |  | 0 | 1
6752 | МУП 'РГРЭС' | ПС 6 кВ Рязань | ПС 6 кВ Рязань ф.66 | ТП-48 | 6 | КЛ-0,4 кВ КЛ19 от ТП-48 | 0.4 | 1 | 0 | 1 | 0 |  |  | 0 | 1
6753 | МУП 'РГРЭС' | ПС 6 кВ Рязань | ПС 6 кВ Рязань ф.66 | ТП-48 | 6 | КЛ-0,4 кВ КЛ2 от ТП-48 | 0.4 | 1 | 0 | 1 | 0 |  |  | 1 | 0
6754 | МУП 'РГРЭС' | ПС 6 кВ Рязань | ПС 6 кВ Рязань ф.66 | ТП-48 | 6 | КЛ-0,4 кВ КЛ20 от ТП-48 | 0.4 | 24 | 0 | 0 | 24 |  |  | 0 | 24
6755 | МУП 'РГРЭС' | ПС 6 кВ Рязань | ПС 6 кВ Рязань ф.66 | ТП-48 | 6 | КЛ-0,4 кВ КЛ21 от ТП-48 | 0.4 | 14 | 0 | 0 | 14 |  |  | 0 | 14
6756 | МУП 'РГРЭС' | ПС 6 кВ Рязань | ПС 6 кВ Рязань ф.66 | ТП-48 | 6 | КЛ-0,4 кВ КЛ22 от ТП-48 | 0.4 | 1 | 0 | 1 | 0 |  |  | 0 | 1
6757 | МУП 'РГРЭС' | ПС 6 кВ Рязань | ПС 6 кВ Рязань ф.66 | ТП-48 | 6 | КЛ-0,4 кВ КЛ3 от ТП-48 | 0.4 | 1 | 0 | 1 | 0 |  |  | 1 | 0
6758 | МУП 'РГРЭС' | ПС 6 кВ Рязань | ПС 6 кВ Рязань ф.66 | ТП-48 | 6 | КЛ-0,4 кВ КЛ4 от ТП-48 | 0.4 | 1 | 0 | 1 | 0 |  |  | 1 | 0
6759 | МУП 'РГРЭС' | ПС 6 кВ Рязань | ПС 6 кВ Рязань ф.66 | ТП-48 | 6 | КЛ-0,4 кВ КЛ5 от ТП-48 | 0.4 | 1 | 0 | 0 | 1 |  |  | 1 | 0
6760 | МУП 'РГРЭС' | ПС 6 кВ Рязань | ПС 6 кВ Рязань ф.66 | ТП-48 | 6 | КЛ-0,4 кВ КЛ6 от ТП-48 | 0.4 | 1 | 0 | 1 | 0 |  |  | 1 | 0
6761 | МУП 'РГРЭС' | ПС 6 кВ Рязань | ПС 6 кВ Рязань ф.66 | ТП-48 | 6 | КЛ-0,4 кВ КЛ7 от ТП-48 | 0.4 | 1 | 0 | 1 | 0 |  |  | 1 | 0
6762 | МУП 'РГРЭС' | ПС 6 кВ Рязань | ПС 6 кВ Рязань ф.66 | ТП-48 | 6 | КЛ-0,4 кВ КЛ8 от ТП-48 | 0.4 | 1 | 0 | 0 | 1 |  |  | 1 | 0
6763 | МУП 'РГРЭС' | ПС 6 кВ Рязань | ПС 6 кВ Рязань ф.66 | ТП-48 | 6 | КЛ-0,4 кВ КЛ9 от ТП-48 | 0.4 | 1 | 0 | 1 | 0 |  |  | 1 | 0
6764 | МУП 'РГРЭС' | ПС 6 кВ Рязань | ПС 6 кВ Рязань ф.66, ПС 6 кВ Рязань ф.50 | ТП-43 | 6 | ВЛ-0,4 кВ от ТП-43 | 0.4 | 26 | 0 | 0 | 26 |  |  | 0 | 26
6765 | МУП 'РГРЭС' | ПС 6 кВ Рязань | ПС 6 кВ Рязань ф.66, ПС 6 кВ Рязань ф.50 | ТП-43 | 6 | КЛ-0,4 кВ КЛ1 от ТП-43 | 0.4 | 1 | 0 | 0 | 1 |  |  | 1 | 0
6766 | МУП 'РГРЭС' | ПС 6 кВ Рязань | ПС 6 кВ Рязань ф.66, ПС 6 кВ Рязань ф.50 | ТП-43 | 6 | КЛ-0,4 кВ КЛ10 от ТП-43 | 0.4 | 1 | 0 | 0 | 1 |  |  | 1 | 0
6767 | МУП 'РГРЭС' | ПС 6 кВ Рязань | ПС 6 кВ Рязань ф.66, ПС 6 кВ Рязань ф.50 | ТП-43 | 6 | КЛ-0,4 кВ КЛ11 от ТП-43 | 0.4 | 1 | 0 | 0 | 1 |  |  | 1 | 0
6768 | МУП 'РГРЭС' | ПС 6 кВ Рязань | ПС 6 кВ Рязань ф.66, ПС 6 кВ Рязань ф.50 | ТП-43 | 6 | КЛ-0,4 кВ КЛ12 от ТП-43 | 0.4 | 28 | 0 | 0 | 28 |  |  | 0 | 28
6769 | МУП 'РГРЭС' | ПС 6 кВ Рязань | ПС 6 кВ Рязань ф.66, ПС 6 кВ Рязань ф.50 | ТП-43 | 6 | КЛ-0,4 кВ КЛ13 от ТП-43 | 0.4 | 1 | 0 | 0 | 1 |  |  | 1 | 0
6770 | МУП 'РГРЭС' | ПС 6 кВ Рязань | ПС 6 кВ Рязань ф.66, ПС 6 кВ Рязань ф.50 | ТП-43 | 6 | КЛ-0,4 кВ КЛ14 от ТП-43 | 0.4 | 1 | 0 | 0 | 1 |  |  | 1 | 0
6771 | МУП 'РГРЭС' | ПС 6 кВ Рязань | ПС 6 кВ Рязань ф.66, ПС 6 кВ Рязань ф.50 | ТП-43 | 6 | КЛ-0,4 кВ КЛ15 от ТП-43 | 0.4 | 1 | 0 | 0 | 1 |  |  | 1 | 0
6772 | МУП 'РГРЭС' | ПС 6 кВ Рязань | ПС 6 кВ Рязань ф.66, ПС 6 кВ Рязань ф.50 | ТП-43 | 6 | КЛ-0,4 кВ КЛ16 от ТП-43 | 0.4 | 1 | 0 | 0 | 1 |  |  | 1 | 0
6773 | МУП 'РГРЭС' | ПС 6 кВ Рязань | ПС 6 кВ Рязань ф.66, ПС 6 кВ Рязань ф.50 | ТП-43 | 6 | КЛ-0,4 кВ КЛ17 от ТП-43 | 0.4 | 1 | 0 | 0 | 1 |  |  | 1 | 0
6774 | МУП 'РГРЭС' | ПС 6 кВ Рязань | ПС 6 кВ Рязань ф.66, ПС 6 кВ Рязань ф.50 | ТП-43 | 6 | КЛ-0,4 кВ КЛ18 от ТП-43 | 0.4 | 1 | 0 | 0 | 1 |  |  | 1 | 0
6775 | МУП 'РГРЭС' | ПС 6 кВ Рязань | ПС 6 кВ Рязань ф.66, ПС 6 кВ Рязань ф.50 | ТП-43 | 6 | КЛ-0,4 кВ КЛ19 от ТП-43 | 0.4 | 1 | 0 | 0 | 1 |  |  | 1 | 0
6776 | МУП 'РГРЭС' | ПС 6 кВ Рязань | ПС 6 кВ Рязань ф.66, ПС 6 кВ Рязань ф.50 | ТП-43 | 6 | КЛ-0,4 кВ КЛ2 от ТП-43 | 0.4 | 10 | 0 | 10 | 0 |  |  | 10 | 0
6777 | МУП 'РГРЭС' | ПС 6 кВ Рязань | ПС 6 кВ Рязань ф.66, ПС 6 кВ Рязань ф.50 | ТП-43 | 6 | КЛ-0,4 кВ КЛ20 от ТП-43 | 0.4 | 1 | 0 | 1 | 0 |  |  | 0 | 1
6778 | МУП 'РГРЭС' | ПС 6 кВ Рязань | ПС 6 кВ Рязань ф.66, ПС 6 кВ Рязань ф.50 | ТП-43 | 6 | КЛ-0,4 кВ КЛ21 от ТП-43 | 0.4 | 1 | 0 | 1 | 0 |  |  | 0 | 1
6779 | МУП 'РГРЭС' | ПС 6 кВ Рязань | ПС 6 кВ Рязань ф.66, ПС 6 кВ Рязань ф.50 | ТП-43 | 6 | КЛ-0,4 кВ КЛ22 от ТП-43 | 0.4 | 28 | 0 | 0 | 28 |  |  | 0 | 28
6780 | МУП 'РГРЭС' | ПС 6 кВ Рязань | ПС 6 кВ Рязань ф.66, ПС 6 кВ Рязань ф.50 | ТП-43 | 6 | КЛ-0,4 кВ КЛ3 от ТП-43 | 0.4 | 1 | 0 | 1 | 0 |  |  | 1 | 0
6781 | МУП 'РГРЭС' | ПС 6 кВ Рязань | ПС 6 кВ Рязань ф.66, ПС 6 кВ Рязань ф.50 | ТП-43 | 6 | КЛ-0,4 кВ КЛ4 от ТП-43 | 0.4 | 10 | 0 | 0 | 10 |  |  | 10 | 0
6782 | МУП 'РГРЭС' | ПС 6 кВ Рязань | ПС 6 кВ Рязань ф.66, ПС 6 кВ Рязань ф.50 | ТП-43 | 6 | КЛ-0,4 кВ КЛ5 от ТП-43 | 0.4 | 1 | 0 | 1 | 0 |  |  | 1 | 0
6783 | МУП 'РГРЭС' | ПС 6 кВ Рязань | ПС 6 кВ Рязань ф.66, ПС 6 кВ Рязань ф.50 | ТП-43 | 6 | КЛ-0,4 кВ КЛ6 от ТП-43 | 0.4 | 1 | 0 | 1 | 0 |  |  | 1 | 0
6784 | МУП 'РГРЭС' | ПС 6 кВ Рязань | ПС 6 кВ Рязань ф.66, ПС 6 кВ Рязань ф.50 | ТП-43 | 6 | КЛ-0,4 кВ КЛ7 от ТП-43 | 0.4 | 1 | 0 | 1 | 0 |  |  | 1 | 0
6785 | МУП 'РГРЭС' | ПС 6 кВ Рязань | ПС 6 кВ Рязань ф.66, ПС 6 кВ Рязань ф.50 | ТП-43 | 6 | КЛ-0,4 кВ КЛ8 от ТП-43 | 0.4 | 7 | 0 | 0 | 7 |  |  | 7 | 0
6786 | МУП 'РГРЭС' | ПС 6 кВ Рязань | ПС 6 кВ Рязань ф.66, ПС 6 кВ Рязань ф.50 | ТП-43 | 6 | КЛ-0,4 кВ КЛ9 от ТП-43 | 0.4 | 7 | 0 | 0 | 7 |  |  | 7 | 0
6787 | МУП 'РГРЭС' | ПС 6 кВ Рязань | ПС 6 кВ Рязань ф.67 | ТП-811 | 6 | ВЛ-0,4 кВ от ТП-811 | 0.4 | 18 | 0 | 0 | 18 |  |  | 0 | 18
6788 | МУП 'РГРЭС' | ПС 6 кВ Рязань | ПС 6 кВ Рязань ф.67 | ТП-811 | 6 | КЛ-0,4 кВ КЛ1 от ТП-811 | 0.4 | 10 | 0 | 0 | 10 |  |  | 0 | 10
6789 | МУП 'РГРЭС' | ПС 6 кВ Рязань | ПС 6 кВ Рязань ф.67 | ТП-811 | 6 | КЛ-0,4 кВ КЛ2 от ТП-811 | 0.4 | 1 | 0 | 0 | 1 |  |  | 1 | 0
6790 | МУП 'РГРЭС' | ПС 6 кВ Рязань | ПС 6 кВ Рязань ф.67 | ТП-811 | 6 | КЛ-0,4 кВ КЛ3 от ТП-811 | 0.4 | 1 | 0 | 0 | 1 |  |  | 1 | 0
6791 | МУП 'РГРЭС' | ПС 6 кВ Рязань | ПС 6 кВ Рязань ф.67 | ТП-811 | 6 | КЛ-0,4 кВ КЛ4 от ТП-811 | 0.4 | 1 | 0 | 0 | 1 |  |  | 1 | 0
6792 | МУП 'РГРЭС' | ПС 6 кВ Рязань | ПС 6 кВ Рязань ф.67 | ТП-811 | 6 | КЛ-0,4 кВ КЛ5 от ТП-811 | 0.4 | 10 | 0 | 0 | 10 |  |  | 0 | 10
6793 | МУП 'РГРЭС' | ПС 6 кВ Рязань | ПС 6 кВ Рязань ф.67 | ТП-811 | 6 | КЛ-0,4 кВ КЛ6 от ТП-811 | 0.4 | 1 | 0 | 0 | 1 |  |  | 1 | 0
6794 | МУП 'РГРЭС' | ПС 6 кВ Рязань | ПС 6 кВ Рязань ф.67 | ТП-811 | 6 | КЛ-0,4 кВ КЛ7 от ТП-811 | 0.4 | 1 | 0 | 1 | 0 |  |  | 1 | 0
6795 | МУП 'РГРЭС' | ПС 6 кВ Рязань | ПС 6 кВ Рязань ф.67 | ТП-815 | 6 | ВЛ-0,4 кВ от ТП-815 | 0.4 | 3 | 0 | 0 | 3 |  |  | 0 | 3
6796 | МУП 'РГРЭС' | ПС 6 кВ Рязань | ПС 6 кВ Рязань ф.67 | ТП-815 | 6 | КЛ-0,4 кВ КЛ1 от ТП-815 | 0.4 | 1 | 0 | 1 | 0 |  |  | 0 | 1
6797 | МУП 'РГРЭС' | ПС 6 кВ Рязань | ПС 6 кВ Рязань ф.67 | ТП-815 | 6 | КЛ-0,4 кВ КЛ2 от ТП-815 | 0.4 | 1 | 0 | 1 | 0 |  |  | 0 | 1
6798 | МУП 'РГРЭС' | ПС 6 кВ Рязань | ПС 6 кВ Рязань ф.67 | ТП-815 | 6 | КЛ-0,4 кВ КЛ3 от ТП-815 | 0.4 | 1 | 0 | 0 | 1 |  |  | 1 | 0
6799 | МУП 'РГРЭС' | ПС 6 кВ Рязань | ПС 6 кВ Рязань ф.67 | ТП-815 | 6 | КЛ-0,4 кВ КЛ4 от ТП-815 | 0.4 | 1 | 0 | 0 | 1 |  |  | 1 | 0
6800 | МУП 'РГРЭС' | ПС 6 кВ Рязань | ПС 6 кВ Рязань ф.67 | ТП-815 | 6 | КЛ-0,4 кВ КЛ5 от ТП-815 | 0.4 | 12 | 0 | 0 | 12 |  |  | 0 | 12
6801 | МУП 'РГРЭС' | ПС 6 кВ Рязань | ПС 6 кВ Рязань ф.67 | ТП-815 | 6 | КЛ-0,4 кВ КЛ6 от ТП-815 | 0.4 | 1 | 0 | 0 | 1 |  |  | 1 | 0
6802 | МУП 'РГРЭС' | ПС 6 кВ Рязань | ПС 6 кВ Рязань ф.67 | ТП-815 | 6 | КЛ-0,4 кВ КЛ7 от ТП-815 | 0.4 | 12 | 0 | 0 | 12 |  |  | 0 | 12
6803 | МУП 'РГРЭС' | ПС 6 кВ Рязань | ПС 6 кВ Рязань ф.67 | ТП-815 | 6 | КЛ-0,4 кВ КЛ8 от ТП-815 | 0.4 | 1 | 0 | 0 | 1 |  |  | 1 | 0
6804 | МУП 'РГРЭС' | ПС 6 кВ Рязань | ПС 6 кВ Рязань ф.67 | ТП-815 | 6 | КЛ-0,4 кВ КЛ9 от ТП-815 | 0.4 | 2 | 0 | 0 | 2 |  |  | 0 | 2
6805 | МУП 'РГРЭС' | ПС 6 кВ Рязань | ПС 6 кВ Рязань ф.67 | ТП-820 | 6 | ВЛ-0,4 кВ от ТП-820 | 0.4 | 12 | 0 | 0 | 12 |  |  | 0 | 12
6806 | МУП 'РГРЭС' | ПС 6 кВ Рязань | ПС 6 кВ Рязань ф.67 | ТП-820 | 6 | КЛ-0,4 кВ КЛ1 от ТП-820 | 0.4 | 1 | 0 | 1 | 0 |  |  | 1 | 0
6807 | МУП 'РГРЭС' | ПС 6 кВ Рязань | ПС 6 кВ Рязань ф.67 | ТП-820 | 6 | КЛ-0,4 кВ КЛ10 от ТП-820 | 0.4 | 3 | 0 | 0 | 3 |  |  | 0 | 3
6808 | МУП 'РГРЭС' | ПС 6 кВ Рязань | ПС 6 кВ Рязань ф.67 | ТП-820 | 6 | КЛ-0,4 кВ КЛ11 от ТП-820 | 0.4 | 1 | 0 | 0 | 1 |  |  | 1 | 0
6809 | МУП 'РГРЭС' | ПС 6 кВ Рязань | ПС 6 кВ Рязань ф.67 | ТП-820 | 6 | КЛ-0,4 кВ КЛ12 от ТП-820 | 0.4 | 1 | 0 | 0 | 1 |  |  | 1 | 0
6810 | МУП 'РГРЭС' | ПС 6 кВ Рязань | ПС 6 кВ Рязань ф.67 | ТП-820 | 6 | КЛ-0,4 кВ КЛ13 от ТП-820 | 0.4 | 1 | 0 | 0 | 1 |  |  | 1 | 0
6811 | МУП 'РГРЭС' | ПС 6 кВ Рязань | ПС 6 кВ Рязань ф.67 | ТП-820 | 6 | КЛ-0,4 кВ КЛ2 от ТП-820 | 0.4 | 1 | 0 | 1 | 0 |  |  | 1 | 0
6812 | МУП 'РГРЭС' | ПС 6 кВ Рязань | ПС 6 кВ Рязань ф.67 | ТП-820 | 6 | КЛ-0,4 кВ КЛ3 от ТП-820 | 0.4 | 1 | 0 | 1 | 0 |  |  | 1 | 0
6813 | МУП 'РГРЭС' | ПС 6 кВ Рязань | ПС 6 кВ Рязань ф.67 | ТП-820 | 6 | КЛ-0,4 кВ КЛ4 от ТП-820 | 0.4 | 1 | 0 | 1 | 0 |  |  | 1 | 0
6814 | МУП 'РГРЭС' | ПС 6 кВ Рязань | ПС 6 кВ Рязань ф.67 | ТП-820 | 6 | КЛ-0,4 кВ КЛ5 от ТП-820 | 0.4 | 1 | 0 | 1 | 0 |  |  | 1 | 0
6815 | МУП 'РГРЭС' | ПС 6 кВ Рязань | ПС 6 кВ Рязань ф.67 | ТП-820 | 6 | КЛ-0,4 кВ КЛ6 от ТП-820 | 0.4 | 1 | 0 | 1 | 0 |  |  | 1 | 0
6816 | МУП 'РГРЭС' | ПС 6 кВ Рязань | ПС 6 кВ Рязань ф.67 | ТП-820 | 6 | КЛ-0,4 кВ КЛ7 от ТП-820 | 0.4 | 1 | 0 | 0 | 1 |  |  | 1 | 0
6817 | МУП 'РГРЭС' | ПС 6 кВ Рязань | ПС 6 кВ Рязань ф.67 | ТП-820 | 6 | КЛ-0,4 кВ КЛ8 от ТП-820 | 0.4 | 1 | 0 | 1 | 0 |  |  | 0 | 1
6818 | МУП 'РГРЭС' | ПС 6 кВ Рязань | ПС 6 кВ Рязань ф.67 | ТП-820 | 6 | КЛ-0,4 кВ КЛ9 от ТП-820 | 0.4 | 3 | 0 | 0 | 3 |  |  | 0 | 3
6819 | МУП 'РГРЭС' | ПС 6 кВ Рязань | ПС 6 кВ Рязань ф.67 | ТП-944 | 6 | ВЛ-0,4 кВ от ТП-944 | 0.4 | 26 | 0 | 0 | 26 |  |  | 0 | 26
6820 | МУП 'РГРЭС' | ПС 6 кВ Рязань | ПС 6 кВ Рязань ф.67 | ТП-944 | 6 | КЛ-0,4 кВ КЛ1 от ТП-944 | 0.4 | 1 | 0 | 0 | 1 |  |  | 1 | 0
6821 | МУП 'РГРЭС' | ПС 6 кВ Рязань | ПС 6 кВ Рязань ф.67 | ТП-944 | 6 | КЛ-0,4 кВ КЛ2 от ТП-944 | 0.4 | 1 | 0 | 0 | 1 |  |  | 1 | 0
6822 | МУП 'РГРЭС' | ПС 6 кВ Рязань | ПС 6 кВ Рязань ф.67 | ТП-944 | 6 | КЛ-0,4 кВ КЛ3 от ТП-944 | 0.4 | 1 | 0 | 0 | 1 |  |  | 1 | 0
6823 | МУП 'РГРЭС' | ПС 6 кВ Рязань | ПС 6 кВ Рязань ф.67 | ТП-944 | 6 | КЛ-0,4 кВ КЛ4 от ТП-944 | 0.4 | 16 | 0 | 0 | 16 |  |  | 0 | 16
6824 | МУП 'РГРЭС' | ПС 6 кВ Рязань | ПС 6 кВ Рязань ф.67 | ТП-944 | 6 | КЛ-0,4 кВ КЛ5 от ТП-944 | 0.4 | 1 | 0 | 0 | 1 |  |  | 1 | 0
6825 | МУП 'РГРЭС' | ПС 6 кВ Рязань | ПС 6 кВ Рязань ф.67 | ТП-944 | 6 | КЛ-0,4 кВ КЛ6 от ТП-944 | 0.4 | 1 | 0 | 0 | 1 |  |  | 1 | 0
6826 | МУП 'РГРЭС' | ПС 6 кВ Рязань | ПС 6 кВ Рязань ф.67 | ТП-944 | 6 | КЛ-0,4 кВ КЛ7 от ТП-944 | 0.4 | 19 | 0 | 0 | 19 |  |  | 0 | 19
6827 | МУП 'РГРЭС' | ПС 6 кВ Рязань | ПС 6 кВ Рязань ф.67 | ТП-944 | 6 | КЛ-0,4 кВ КЛ8 от ТП-944 | 0.4 | 1 | 0 | 0 | 1 |  |  | 1 | 0
6828 | МУП 'РГРЭС' | ПС 6 кВ Рязань | ПС 6 кВ Рязань ф.67 | ТП-944 | 6 | КЛ-0,4 кВ КЛ9 от ТП-944 | 0.4 | 1 | 0 | 0 | 1 |  |  | 1 | 0
6829 | МУП 'РГРЭС' | ПС 6 кВ Рязань | ПС 6 кВ Рязань ф.67 | ТП-999 | 6 | ВЛ-0,4 кВ от ТП-999 | 0.4 | 11 | 0 | 0 | 11 |  |  | 0 | 11
6830 | МУП 'РГРЭС' | ПС 6 кВ Рязань | ПС 6 кВ Рязань ф.67 | ТП-999 | 6 | КЛ-0,4 кВ КЛ1 от ТП-999 | 0.4 | 1 | 0 | 0 | 1 |  |  | 0 | 1
6831 | МУП 'РГРЭС' | ПС 6 кВ Рязань | ПС 6 кВ Рязань ф.67 | ТП-999 | 6 | КЛ-0,4 кВ КЛ2 от ТП-999 | 0.4 | 8 | 0 | 0 | 8 |  |  | 0 | 8
6832 | МУП 'РГРЭС' | ПС 6 кВ Рязань | ПС 6 кВ Рязань ф.67 | ТП-999 | 6 | КЛ-0,4 кВ КЛ3 от ТП-999 | 0.4 | 8 | 0 | 0 | 8 |  |  | 0 | 8
6833 | МУП 'РГРЭС' | ПС 6 кВ Рязань | ПС 6 кВ Рязань ф.67 | ТП-999 | 6 | КЛ-0,4 кВ КЛ4 от ТП-999 | 0.4 | 1 | 0 | 0 | 1 |  |  | 0 | 1
6834 | МУП 'РГРЭС' | ПС 6 кВ Рязань | ПС 6 кВ Рязань ф.67, ПС 6 кВ Рязань ф.31 | ТП-486 | 6 | ВЛ-0,4 кВ от ТП-486 | 0.4 | 7 | 0 | 0 | 7 |  |  | 0 | 7
6835 | МУП 'РГРЭС' | ПС 6 кВ Рязань | ПС 6 кВ Рязань ф.67, ПС 6 кВ Рязань ф.31 | ТП-486 | 6 | КЛ-0,4 кВ КЛ1 от ТП-486 | 0.4 | 1 | 0 | 1 | 0 |  |  | 1 | 0
6836 | МУП 'РГРЭС' | ПС 6 кВ Рязань | ПС 6 кВ Рязань ф.67, ПС 6 кВ Рязань ф.31 | ТП-486 | 6 | КЛ-0,4 кВ КЛ10 от ТП-486 | 0.4 | 1 | 0 | 1 | 0 |  |  | 1 | 0
6837 | МУП 'РГРЭС' | ПС 6 кВ Рязань | ПС 6 кВ Рязань ф.67, ПС 6 кВ Рязань ф.31 | ТП-486 | 6 | КЛ-0,4 кВ КЛ11 от ТП-486 | 0.4 | 1 | 0 | 1 | 0 |  |  | 1 | 0
6838 | МУП 'РГРЭС' | ПС 6 кВ Рязань | ПС 6 кВ Рязань ф.67, ПС 6 кВ Рязань ф.31 | ТП-486 | 6 | КЛ-0,4 кВ КЛ12 от ТП-486 | 0.4 | 1 | 0 | 1 | 0 |  |  | 1 | 0
6839 | МУП 'РГРЭС' | ПС 6 кВ Рязань | ПС 6 кВ Рязань ф.67, ПС 6 кВ Рязань ф.31 | ТП-486 | 6 | КЛ-0,4 кВ КЛ13 от ТП-486 | 0.4 | 1 | 0 | 1 | 0 |  |  | 0 | 1
6840 | МУП 'РГРЭС' | ПС 6 кВ Рязань | ПС 6 кВ Рязань ф.67, ПС 6 кВ Рязань ф.31 | ТП-486 | 6 | КЛ-0,4 кВ КЛ14 от ТП-486 | 0.4 | 4 | 0 | 0 | 4 |  |  | 0 | 4
6841 | МУП 'РГРЭС' | ПС 6 кВ Рязань | ПС 6 кВ Рязань ф.67, ПС 6 кВ Рязань ф.31 | ТП-486 | 6 | КЛ-0,4 кВ КЛ15 от ТП-486 | 0.4 | 1 | 0 | 1 | 0 |  |  | 0 | 1
6842 | МУП 'РГРЭС' | ПС 6 кВ Рязань | ПС 6 кВ Рязань ф.67, ПС 6 кВ Рязань ф.31 | ТП-486 | 6 | КЛ-0,4 кВ КЛ16 от ТП-486 | 0.4 | 1 | 0 | 1 | 0 |  |  | 0 | 1
6843 | МУП 'РГРЭС' | ПС 6 кВ Рязань | ПС 6 кВ Рязань ф.67, ПС 6 кВ Рязань ф.31 | ТП-486 | 6 | КЛ-0,4 кВ КЛ17 от ТП-486 | 0.4 | 1 | 0 | 1 | 0 |  |  | 0 | 1
6844 | МУП 'РГРЭС' | ПС 6 кВ Рязань | ПС 6 кВ Рязань ф.67, ПС 6 кВ Рязань ф.31 | ТП-486 | 6 | КЛ-0,4 кВ КЛ18 от ТП-486 | 0.4 | 4 | 0 | 0 | 4 |  |  | 0 | 4
6845 | МУП 'РГРЭС' | ПС 6 кВ Рязань | ПС 6 кВ Рязань ф.67, ПС 6 кВ Рязань ф.31 | ТП-486 | 6 | КЛ-0,4 кВ КЛ19 от ТП-486 | 0.4 | 1 | 0 | 1 | 0 |  |  | 0 | 1
6846 | МУП 'РГРЭС' | ПС 6 кВ Рязань | ПС 6 кВ Рязань ф.67, ПС 6 кВ Рязань ф.31 | ТП-486 | 6 | КЛ-0,4 кВ КЛ2 от ТП-486 | 0.4 | 1 | 0 | 0 | 1 |  |  | 1 | 0
6847 | МУП 'РГРЭС' | ПС 6 кВ Рязань | ПС 6 кВ Рязань ф.67, ПС 6 кВ Рязань ф.31 | ТП-486 | 6 | КЛ-0,4 кВ КЛ20 от ТП-486 | 0.4 | 2 | 0 | 2 | 0 |  |  | 0 | 2
6848 | МУП 'РГРЭС' | ПС 6 кВ Рязань | ПС 6 кВ Рязань ф.67, ПС 6 кВ Рязань ф.31 | ТП-486 | 6 | КЛ-0,4 кВ КЛ21 от ТП-486 | 0.4 | 2 | 0 | 2 | 0 |  |  | 0 | 2
6849 | МУП 'РГРЭС' | ПС 6 кВ Рязань | ПС 6 кВ Рязань ф.67, ПС 6 кВ Рязань ф.31 | ТП-486 | 6 | КЛ-0,4 кВ КЛ3 от ТП-486 | 0.4 | 1 | 0 | 1 | 0 |  |  | 1 | 0
6850 | МУП 'РГРЭС' | ПС 6 кВ Рязань | ПС 6 кВ Рязань ф.67, ПС 6 кВ Рязань ф.31 | ТП-486 | 6 | КЛ-0,4 кВ КЛ4 от ТП-486 | 0.4 | 1 | 0 | 1 | 0 |  |  | 1 | 0
6851 | МУП 'РГРЭС' | ПС 6 кВ Рязань | ПС 6 кВ Рязань ф.67, ПС 6 кВ Рязань ф.31 | ТП-486 | 6 | КЛ-0,4 кВ КЛ5 от ТП-486 | 0.4 | 1 | 0 | 1 | 0 |  |  | 1 | 0
6852 | МУП 'РГРЭС' | ПС 6 кВ Рязань | ПС 6 кВ Рязань ф.67, ПС 6 кВ Рязань ф.31 | ТП-486 | 6 | КЛ-0,4 кВ КЛ6 от ТП-486 | 0.4 | 1 | 0 | 1 | 0 |  |  | 1 | 0
6853 | МУП 'РГРЭС' | ПС 6 кВ Рязань | ПС 6 кВ Рязань ф.67, ПС 6 кВ Рязань ф.31 | ТП-486 | 6 | КЛ-0,4 кВ КЛ7 от ТП-486 | 0.4 | 1 | 0 | 1 | 0 |  |  | 1 | 0
6854 | МУП 'РГРЭС' | ПС 6 кВ Рязань | ПС 6 кВ Рязань ф.67, ПС 6 кВ Рязань ф.31 | ТП-486 | 6 | КЛ-0,4 кВ КЛ8 от ТП-486 | 0.4 | 1 | 0 | 1 | 0 |  |  | 1 | 0
6855 | МУП 'РГРЭС' | ПС 6 кВ Рязань | ПС 6 кВ Рязань ф.67, ПС 6 кВ Рязань ф.31 | ТП-486 | 6 | КЛ-0,4 кВ КЛ9 от ТП-486 | 0.4 | 1 | 0 | 1 | 0 |  |  | 1 | 0
6856 | МУП 'РГРЭС' | ПС 6 кВ Рязань | ПС 6 кВ Рязань ф.67, ПС 6 кВ Рязань ф.32 | ТП-818 | 6 | ВЛ-0,4 кВ от ТП-818 | 0.4 | 4 | 0 | 0 | 4 |  |  | 0 | 4
6857 | МУП 'РГРЭС' | ПС 6 кВ Рязань | ПС 6 кВ Рязань ф.67, ПС 6 кВ Рязань ф.32 | ТП-818 | 6 | КЛ-0,4 кВ КЛ1 от ТП-818 | 0.4 | 1 | 0 | 1 | 0 |  |  | 1 | 0
6858 | МУП 'РГРЭС' | ПС 6 кВ Рязань | ПС 6 кВ Рязань ф.67, ПС 6 кВ Рязань ф.32 | ТП-818 | 6 | КЛ-0,4 кВ КЛ10 от ТП-818 | 0.4 | 9 | 0 | 0 | 9 |  |  | 0 | 9
6859 | МУП 'РГРЭС' | ПС 6 кВ Рязань | ПС 6 кВ Рязань ф.67, ПС 6 кВ Рязань ф.32 | ТП-818 | 6 | КЛ-0,4 кВ КЛ11 от ТП-818 | 0.4 | 1 | 0 | 0 | 1 |  |  | 1 | 0
6860 | МУП 'РГРЭС' | ПС 6 кВ Рязань | ПС 6 кВ Рязань ф.67, ПС 6 кВ Рязань ф.32 | ТП-818 | 6 | КЛ-0,4 кВ КЛ12 от ТП-818 | 0.4 | 1 | 0 | 0 | 1 |  |  | 1 | 0
6861 | МУП 'РГРЭС' | ПС 6 кВ Рязань | ПС 6 кВ Рязань ф.67, ПС 6 кВ Рязань ф.32 | ТП-818 | 6 | КЛ-0,4 кВ КЛ13 от ТП-818 | 0.4 | 1 | 0 | 0 | 1 |  |  | 1 | 0
6862 | МУП 'РГРЭС' | ПС 6 кВ Рязань | ПС 6 кВ Рязань ф.67, ПС 6 кВ Рязань ф.32 | ТП-818 | 6 | КЛ-0,4 кВ КЛ14 от ТП-818 | 0.4 | 1 | 0 | 0 | 1 |  |  | 1 | 0
6863 | МУП 'РГРЭС' | ПС 6 кВ Рязань | ПС 6 кВ Рязань ф.67, ПС 6 кВ Рязань ф.32 | ТП-818 | 6 | КЛ-0,4 кВ КЛ2 от ТП-818 | 0.4 | 1 | 0 | 1 | 0 |  |  | 1 | 0
6864 | МУП 'РГРЭС' | ПС 6 кВ Рязань | ПС 6 кВ Рязань ф.67, ПС 6 кВ Рязань ф.32 | ТП-818 | 6 | КЛ-0,4 кВ КЛ3 от ТП-818 | 0.4 | 1 | 0 | 1 | 0 |  |  | 1 | 0
6865 | МУП 'РГРЭС' | ПС 6 кВ Рязань | ПС 6 кВ Рязань ф.67, ПС 6 кВ Рязань ф.32 | ТП-818 | 6 | КЛ-0,4 кВ КЛ4 от ТП-818 | 0.4 | 1 | 0 | 1 | 0 |  |  | 1 | 0
6866 | МУП 'РГРЭС' | ПС 6 кВ Рязань | ПС 6 кВ Рязань ф.67, ПС 6 кВ Рязань ф.32 | ТП-818 | 6 | КЛ-0,4 кВ КЛ5 от ТП-818 | 0.4 | 1 | 0 | 1 | 0 |  |  | 1 | 0
6867 | МУП 'РГРЭС' | ПС 6 кВ Рязань | ПС 6 кВ Рязань ф.67, ПС 6 кВ Рязань ф.32 | ТП-818 | 6 | КЛ-0,4 кВ КЛ6 от ТП-818 | 0.4 | 1 | 0 | 1 | 0 |  |  | 1 | 0
6868 | МУП 'РГРЭС' | ПС 6 кВ Рязань | ПС 6 кВ Рязань ф.67, ПС 6 кВ Рязань ф.32 | ТП-818 | 6 | КЛ-0,4 кВ КЛ7 от ТП-818 | 0.4 | 1 | 0 | 1 | 0 |  |  | 1 | 0
6869 | МУП 'РГРЭС' | ПС 6 кВ Рязань | ПС 6 кВ Рязань ф.67, ПС 6 кВ Рязань ф.32 | ТП-818 | 6 | КЛ-0,4 кВ КЛ8 от ТП-818 | 0.4 | 1 | 0 | 1 | 0 |  |  | 1 | 0
6870 | МУП 'РГРЭС' | ПС 6 кВ Рязань | ПС 6 кВ Рязань ф.67, ПС 6 кВ Рязань ф.32 | ТП-818 | 6 | КЛ-0,4 кВ КЛ9 от ТП-818 | 0.4 | 9 | 0 | 0 | 9 |  |  | 0 | 9
6871 | МУП 'РГРЭС' | ПС 6 кВ Рязань | ПС 6 кВ Рязань ф.67, ПС 6 кВ Рязань ф.56 | ТП-829 | 6 | ВЛ-0,4 кВ от ТП-829 | 0.4 | 18 | 0 | 0 | 18 |  |  | 0 | 18
6872 | МУП 'РГРЭС' | ПС 6 кВ Рязань | ПС 6 кВ Рязань ф.67, ПС 6 кВ Рязань ф.56 | ТП-829 | 6 | КЛ-0,4 кВ КЛ1 от ТП-829 | 0.4 | 2 | 0 | 0 | 2 |  |  | 0 | 2
6873 | МУП 'РГРЭС' | ПС 6 кВ Рязань | ПС 6 кВ Рязань ф.67, ПС 6 кВ Рязань ф.56 | ТП-829 | 6 | КЛ-0,4 кВ КЛ10 от ТП-829 | 0.4 | 1 | 0 | 0 | 1 |  |  | 1 | 0
6874 | МУП 'РГРЭС' | ПС 6 кВ Рязань | ПС 6 кВ Рязань ф.67, ПС 6 кВ Рязань ф.56 | ТП-829 | 6 | КЛ-0,4 кВ КЛ11 от ТП-829 | 0.4 | 1 | 0 | 1 | 0 |  |  | 0 | 1
6875 | МУП 'РГРЭС' | ПС 6 кВ Рязань | ПС 6 кВ Рязань ф.67, ПС 6 кВ Рязань ф.56 | ТП-829 | 6 | КЛ-0,4 кВ КЛ2 от ТП-829 | 0.4 | 1 | 0 | 1 | 0 |  |  | 0 | 1
6876 | МУП 'РГРЭС' | ПС 6 кВ Рязань | ПС 6 кВ Рязань ф.67, ПС 6 кВ Рязань ф.56 | ТП-829 | 6 | КЛ-0,4 кВ КЛ3 от ТП-829 | 0.4 | 1 | 0 | 1 | 0 |  |  | 0 | 1
6877 | МУП 'РГРЭС' | ПС 6 кВ Рязань | ПС 6 кВ Рязань ф.67, ПС 6 кВ Рязань ф.56 | ТП-829 | 6 | КЛ-0,4 кВ КЛ4 от ТП-829 | 0.4 | 1 | 0 | 0 | 1 |  |  | 1 | 0
6878 | МУП 'РГРЭС' | ПС 6 кВ Рязань | ПС 6 кВ Рязань ф.67, ПС 6 кВ Рязань ф.56 | ТП-829 | 6 | КЛ-0,4 кВ КЛ5 от ТП-829 | 0.4 | 1 | 0 | 0 | 1 |  |  | 1 | 0
6879 | МУП 'РГРЭС' | ПС 6 кВ Рязань | ПС 6 кВ Рязань ф.67, ПС 6 кВ Рязань ф.56 | ТП-829 | 6 | КЛ-0,4 кВ КЛ6 от ТП-829 | 0.4 | 1 | 0 | 1 | 0 |  |  | 0 | 1
6880 | МУП 'РГРЭС' | ПС 6 кВ Рязань | ПС 6 кВ Рязань ф.67, ПС 6 кВ Рязань ф.56 | ТП-829 | 6 | КЛ-0,4 кВ КЛ7 от ТП-829 | 0.4 | 2 | 0 | 0 | 2 |  |  | 0 | 2
6881 | МУП 'РГРЭС' | ПС 6 кВ Рязань | ПС 6 кВ Рязань ф.67, ПС 6 кВ Рязань ф.56 | ТП-829 | 6 | КЛ-0,4 кВ КЛ8 от ТП-829 | 0.4 | 1 | 0 | 1 | 0 |  |  | 0 | 1
6882 | МУП 'РГРЭС' | ПС 6 кВ Рязань | ПС 6 кВ Рязань ф.67, ПС 6 кВ Рязань ф.56 | ТП-829 | 6 | КЛ-0,4 кВ КЛ9 от ТП-829 | 0.4 | 1 | 0 | 0 | 1 |  |  | 1 | 0
6883 | МУП 'РГРЭС' | ПС 6 кВ Рязань | ПС 6 кВ Рязань ф.67, ПС 6 кВ Рязань ф.58 | ТП-824 | 6 | КЛ-0,4 кВ КЛ1 от ТП-824а | 0.4 | 1 | 0 | 1 | 0 |  |  | 1 | 0
6884 | МУП 'РГРЭС' | ПС 6 кВ Рязань | ПС 6 кВ Рязань ф.67, ПС 6 кВ Рязань ф.58 | ТП-824 | 6 | КЛ-0,4 кВ КЛ2 от ТП-824а | 0.4 | 1 | 0 | 1 | 0 |  |  | 1 | 0
6885 | МУП 'РГРЭС' | ПС 6 кВ Рязань | ПС 6 кВ Рязань ф.67, ПС 6 кВ Рязань ф.58 | ТП-824 | 6 | КЛ-0,4 кВ КЛ3 от ТП-824а | 0.4 | 1 | 0 | 1 | 0 |  |  | 1 | 0
6886 | МУП 'РГРЭС' | ПС 6 кВ Рязань | ПС 6 кВ Рязань ф.67, ПС 6 кВ Рязань ф.58 | ТП-824 | 6 | КЛ-0,4 кВ КЛ4 от ТП-824а | 0.4 | 1 | 0 | 1 | 0 |  |  | 1 | 0
6887 | МУП 'РГРЭС' | ПС 6 кВ Рязань | ПС 6 кВ Рязань ф.67, ПС 6 кВ Рязань ф.58 | ТП-824 | 6 | КЛ-0,4 кВ КЛ5 от ТП-824а | 0.4 | 1 | 0 | 1 | 0 |  |  | 1 | 0
6888 | МУП 'РГРЭС' | ПС 6 кВ Рязань | ПС 6 кВ Рязань ф.67, ПС 6 кВ Рязань ф.58 | ТП-824 | 6 | КЛ-0,4 кВ КЛ6 от ТП-824а | 0.4 | 1 | 0 | 0 | 1 |  |  | 1 | 0
6889 | МУП 'РГРЭС' | ПС 6 кВ Рязань | ПС 6 кВ Рязань ф.67, ПС 6 кВ Рязань ф.58 | ТП-824 | 6 | КЛ-0,4 кВ КЛ7 от ТП-824а | 0.4 | 1 | 0 | 0 | 1 |  |  | 1 | 0
6890 | МУП 'РГРЭС' | ПС 6 кВ Рязань | ПС 6 кВ Рязань ф.68 | ТП-18 | 6 | ВЛ-0,4 кВ от ТП-18 | 0.4 | 9 | 0 | 0 | 9 |  |  | 0 | 9
6891 | МУП 'РГРЭС' | ПС 6 кВ Рязань | ПС 6 кВ Рязань ф.68 | ТП-18 | 6 | КЛ-0,4 кВ КЛ1 от ТП-18 | 0.4 | 1 | 0 | 0 | 1 |  |  | 1 | 0
6892 | МУП 'РГРЭС' | ПС 6 кВ Рязань | ПС 6 кВ Рязань ф.68 | ТП-18 | 6 | КЛ-0,4 кВ КЛ10 от ТП-18 | 0.4 | 1 | 0 | 1 | 0 |  |  | 1 | 0
6893 | МУП 'РГРЭС' | ПС 6 кВ Рязань | ПС 6 кВ Рязань ф.68 | ТП-18 | 6 | КЛ-0,4 кВ КЛ2 от ТП-18 | 0.4 | 2 | 0 | 0 | 2 |  |  | 0 | 2
6894 | МУП 'РГРЭС' | ПС 6 кВ Рязань | ПС 6 кВ Рязань ф.68 | ТП-18 | 6 | КЛ-0,4 кВ КЛ3 от ТП-18 | 0.4 | 1 | 0 | 1 | 0 |  |  | 1 | 0
6895 | МУП 'РГРЭС' | ПС 6 кВ Рязань | ПС 6 кВ Рязань ф.68 | ТП-18 | 6 | КЛ-0,4 кВ КЛ4 от ТП-18 | 0.4 | 1 | 0 | 0 | 1 |  |  | 1 | 0
6896 | МУП 'РГРЭС' | ПС 6 кВ Рязань | ПС 6 кВ Рязань ф.68 | ТП-18 | 6 | КЛ-0,4 кВ КЛ5 от ТП-18 | 0.4 | 1 | 0 | 1 | 0 |  |  | 1 | 0
6897 | МУП 'РГРЭС' | ПС 6 кВ Рязань | ПС 6 кВ Рязань ф.68 | ТП-18 | 6 | КЛ-0,4 кВ КЛ6 от ТП-18 | 0.4 | 1 | 0 | 0 | 1 |  |  | 1 | 0
6898 | МУП 'РГРЭС' | ПС 6 кВ Рязань | ПС 6 кВ Рязань ф.68 | ТП-18 | 6 | КЛ-0,4 кВ КЛ7 от ТП-18 | 0.4 | 1 | 0 | 0 | 1 |  |  | 1 | 0
6899 | МУП 'РГРЭС' | ПС 6 кВ Рязань | ПС 6 кВ Рязань ф.68 | ТП-18 | 6 | КЛ-0,4 кВ КЛ8 от ТП-18 | 0.4 | 1 | 0 | 0 | 1 |  |  | 1 | 0
6900 | МУП 'РГРЭС' | ПС 6 кВ Рязань | ПС 6 кВ Рязань ф.68 | ТП-18 | 6 | КЛ-0,4 кВ КЛ9 от ТП-18 | 0.4 | 2 | 0 | 0 | 2 |  |  | 0 | 2
6901 | МУП 'РГРЭС' | ПС 6 кВ Рязань | ПС 6 кВ Рязань ф.68 | ТП-27 | 6 | ВЛ-0,4 кВ от ТП-27 | 0.4 | 1 | 0 | 0 | 1 |  |  | 0 | 1
6902 | МУП 'РГРЭС' | ПС 6 кВ Рязань | ПС 6 кВ Рязань ф.68 | ТП-27 | 6 | КЛ-0,4 кВ КЛ1 от ТП-27 | 0.4 | 2 | 0 | 0 | 2 |  |  | 1 | 1
6903 | МУП 'РГРЭС' | ПС 6 кВ Рязань | ПС 6 кВ Рязань ф.68 | ТП-27 | 6 | КЛ-0,4 кВ КЛ2 от ТП-27 | 0.4 | 2 | 0 | 0 | 2 |  |  | 1 | 1
6904 | МУП 'РГРЭС' | ПС 6 кВ Рязань | ПС 6 кВ Рязань ф.68 | ТП-27 | 6 | КЛ-0,4 кВ КЛ3 от ТП-27 | 0.4 | 2 | 0 | 0 | 2 |  |  | 1 | 1
6905 | МУП 'РГРЭС' | ПС 6 кВ Рязань | ПС 6 кВ Рязань ф.68 | ТП-27 | 6 | КЛ-0,4 кВ КЛ4 от ТП-27 | 0.4 | 13 | 0 | 0 | 13 |  |  | 12 | 1
6906 | МУП 'РГРЭС' | ПС 6 кВ Рязань | ПС 6 кВ Рязань ф.68 | ТП-27 | 6 | КЛ-0,4 кВ КЛ5 от ТП-27 | 0.4 | 2 | 0 | 0 | 2 |  |  | 2 | 0
6907 | МУП 'РГРЭС' | ПС 6 кВ Рязань | ПС 6 кВ Рязань ф.68 | ТП-39 | 6 | ВЛ-0,4 кВ от ТП-39 | 0.4 | 25 | 0 | 0 | 25 |  |  | 0 | 25
6908 | МУП 'РГРЭС' | ПС 6 кВ Рязань | ПС 6 кВ Рязань ф.68 | ТП-39 | 6 | КЛ-0,4 кВ КЛ1 от ТП-39 | 0.4 | 1 | 0 | 0 | 1 |  |  | 1 | 0
6909 | МУП 'РГРЭС' | ПС 6 кВ Рязань | ПС 6 кВ Рязань ф.68 | ТП-39 | 6 | КЛ-0,4 кВ КЛ2 от ТП-39 | 0.4 | 1 | 0 | 0 | 1 |  |  | 0 | 1
6910 | МУП 'РГРЭС' | ПС 6 кВ Рязань | ПС 6 кВ Рязань ф.68 | ТП-39 | 6 | КЛ-0,4 кВ КЛ3 от ТП-39 | 0.4 | 8 | 0 | 0 | 8 |  |  | 0 | 8
6911 | МУП 'РГРЭС' | ПС 6 кВ Рязань | ПС 6 кВ Рязань ф.68 | ТП-39 | 6 | КЛ-0,4 кВ КЛ4 от ТП-39 | 0.4 | 1 | 0 | 0 | 1 |  |  | 0 | 1
6912 | МУП 'РГРЭС' | ПС 6 кВ Рязань | ПС 6 кВ Рязань ф.68 | ТП-8 | 6 | КЛ-0,4 кВ КЛ1 от ТП-8 | 0.4 | 1 | 0 | 0 | 1 |  |  | 1 | 0
6913 | МУП 'РГРЭС' | ПС 6 кВ Рязань | ПС 6 кВ Рязань ф.68 | ТП-8 | 6 | КЛ-0,4 кВ КЛ2 от ТП-8 | 0.4 | 1 | 0 | 0 | 1 |  |  | 1 | 0
6914 | МУП 'РГРЭС' | ПС 6 кВ Рязань | ПС 6 кВ Рязань ф.68 | ТП-8 | 6 | КЛ-0,4 кВ КЛ3 от ТП-8 | 0.4 | 1 | 0 | 0 | 1 |  |  | 1 | 0
6915 | МУП 'РГРЭС' | ПС 6 кВ Рязань | ПС 6 кВ Рязань ф.68 | ТП-8 | 6 | КЛ-0,4 кВ КЛ4 от ТП-8 | 0.4 | 1 | 0 | 0 | 1 |  |  | 1 | 0
6916 | МУП 'РГРЭС' | ПС 6 кВ Рязань | ПС 6 кВ Рязань ф.68, ПС 6 кВ Рязань ф.38 | ТП-88 | 6 | ВЛ-0,4 кВ от ТП-88 | 0.4 | 8 | 0 | 0 | 8 |  |  | 0 | 8
6917 | МУП 'РГРЭС' | ПС 6 кВ Рязань | ПС 6 кВ Рязань ф.68, ПС 6 кВ Рязань ф.38 | ТП-88 | 6 | КЛ-0,4 кВ КЛ1 от ТП-88 | 0.4 | 17 | 0 | 0 | 17 |  |  | 0 | 17
6918 | МУП 'РГРЭС' | ПС 6 кВ Рязань | ПС 6 кВ Рязань ф.68, ПС 6 кВ Рязань ф.38 | ТП-88 | 6 | КЛ-0,4 кВ КЛ2 от ТП-88 | 0.4 | 23 | 0 | 0 | 23 |  |  | 0 | 23
6919 | МУП 'РГРЭС' | ПС 6 кВ Рязань | ПС 6 кВ Рязань ф.68, ПС 6 кВ Рязань ф.45 | ТП-109 | 6 | КЛ-0,4 кВ КЛ1 от ТП-109 | 0.4 | 1 | 0 | 0 | 1 |  |  | 1 | 0
6920 | МУП 'РГРЭС' | ПС 6 кВ Рязань | ПС 6 кВ Рязань ф.68, ПС 6 кВ Рязань ф.45 | ТП-168 | 6 | ВЛ-0,4 кВ от ТП-168 | 0.4 | 22 | 0 | 0 | 22 |  |  | 0 | 22
6921 | МУП 'РГРЭС' | ПС 6 кВ Рязань | ПС 6 кВ Рязань ф.68, ПС 6 кВ Рязань ф.45 | ТП-168 | 6 | КЛ-0,4 кВ КЛ1 от ТП-168 | 0.4 | 2 | 0 | 0 | 2 |  |  | 0 | 2
6922 | МУП 'РГРЭС' | ПС 6 кВ Рязань | ПС 6 кВ Рязань ф.68, ПС 6 кВ Рязань ф.45 | ТП-168 | 6 | КЛ-0,4 кВ КЛ2 от ТП-168 | 0.4 | 1 | 0 | 1 | 0 |  |  | 1 | 0
6923 | МУП 'РГРЭС' | ПС 6 кВ Рязань | ПС 6 кВ Рязань ф.68, ПС 6 кВ Рязань ф.45 | ТП-168 | 6 | КЛ-0,4 кВ КЛ3 от ТП-168 | 0.4 | 1 | 0 | 1 | 0 |  |  | 1 | 0
6924 | МУП 'РГРЭС' | ПС 6 кВ Рязань | ПС 6 кВ Рязань ф.68, ПС 6 кВ Рязань ф.45 | ТП-168 | 6 | КЛ-0,4 кВ КЛ4 от ТП-168 | 0.4 | 1 | 0 | 0 | 1 |  |  | 1 | 0
6925 | МУП 'РГРЭС' | ПС 6 кВ Рязань | ПС 6 кВ Рязань ф.68, ПС 6 кВ Рязань ф.45 | ТП-168 | 6 | КЛ-0,4 кВ КЛ5 от ТП-168 | 0.4 | 2 | 0 | 0 | 2 |  |  | 0 | 2
6926 | МУП 'РГРЭС' | ПС 6 кВ Рязань | ПС 6 кВ Рязань ф.68, ПС 6 кВ Рязань ф.50 | ТП-41 | 6 | ВЛ-0,4 кВ от ТП-41 | 0.4 | 23 | 0 | 0 | 23 |  |  | 0 | 23
6927 | МУП 'РГРЭС' | ПС 6 кВ Рязань | ПС 6 кВ Рязань ф.68, ПС 6 кВ Рязань ф.50 | ТП-41 | 6 | КЛ-0,4 кВ КЛ1 от ТП-41 | 0.4 | 1 | 0 | 1 | 0 |  |  | 1 | 0
6928 | МУП 'РГРЭС' | ПС 6 кВ Рязань | ПС 6 кВ Рязань ф.68, ПС 6 кВ Рязань ф.50 | ТП-41 | 6 | КЛ-0,4 кВ КЛ2 от ТП-41 | 0.4 | 1 | 0 | 0 | 1 |  |  | 1 | 0
6929 | МУП 'РГРЭС' | ПС 6 кВ Рязань | ПС 6 кВ Рязань ф.68, ПС 6 кВ Рязань ф.50 | ТП-41 | 6 | КЛ-0,4 кВ КЛ3 от ТП-41 | 0.4 | 6 | 0 | 0 | 6 |  |  | 0 | 6
6930 | МУП 'РГРЭС' | ПС 6 кВ Рязань | ПС 6 кВ Рязань ф.68, ПС 6 кВ Рязань ф.50 | ТП-41 | 6 | КЛ-0,4 кВ КЛ4 от ТП-41 | 0.4 | 1 | 0 | 0 | 1 |  |  | 1 | 0
6931 | МУП 'РГРЭС' | ПС 6 кВ Рязань | ПС 6 кВ Рязань ф.68, ПС 6 кВ Рязань ф.50 | ТП-41 | 6 | КЛ-0,4 кВ КЛ5 от ТП-41 | 0.4 | 1 | 0 | 0 | 1 |  |  | 1 | 0
6932 | МУП 'РГРЭС' | ПС 6 кВ Рязань | ПС 6 кВ Рязань ф.68, ПС 6 кВ Рязань ф.50 | ТП-41 | 6 | КЛ-0,4 кВ КЛ6 от ТП-41 | 0.4 | 1 | 0 | 0 | 1 |  |  | 1 | 0
6933 | МУП 'РГРЭС' | ПС 6 кВ Рязань | ПС 6 кВ Рязань ф.68, ПС 6 кВ Рязань ф.50 | ТП-41 | 6 | КЛ-0,4 кВ КЛ7 от ТП-41 | 0.4 | 1 | 0 | 0 | 1 |  |  | 1 | 0
6934 | МУП 'РГРЭС' | ПС 6 кВ Рязань | ПС 6 кВ Рязань ф.68, ПС 6 кВ Рязань ф.50 | ТП-41 | 6 | КЛ-0,4 кВ КЛ8 от ТП-41 | 0.4 | 6 | 0 | 0 | 6 |  |  | 0 | 6
6935 | МУП 'РГРЭС' | ПС 6 кВ Рязань | ПС 6 кВ Рязань ф.74, ПС 6 кВ Рязань ф.26 | РП-65 | 6 | ВЛ-0,4 кВ от РП-65 | 0.4 | 2 | 0 | 0 | 2 |  |  | 0 | 2
6936 | МУП 'РГРЭС' | ПС 6 кВ Рязань | ПС 6 кВ Рязань ф.74, ПС 6 кВ Рязань ф.26 | РП-65 | 6 | КЛ-0,4 кВ КЛ1 от РП-65 | 0.4 | 1 | 0 | 1 | 0 |  |  | 1 | 0
6937 | МУП 'РГРЭС' | ПС 6 кВ Рязань | ПС 6 кВ Рязань ф.74, ПС 6 кВ Рязань ф.26 | РП-65 | 6 | КЛ-0,4 кВ КЛ10 от РП-65 | 0.4 | 1 | 0 | 1 | 0 |  |  | 1 | 0
6938 | МУП 'РГРЭС' | ПС 6 кВ Рязань | ПС 6 кВ Рязань ф.74, ПС 6 кВ Рязань ф.26 | РП-65 | 6 | КЛ-0,4 кВ КЛ11 от РП-65 | 0.4 | 8 | 0 | 0 | 8 |  |  | 0 | 8
6939 | МУП 'РГРЭС' | ПС 6 кВ Рязань | ПС 6 кВ Рязань ф.74, ПС 6 кВ Рязань ф.26 | РП-65 | 6 | КЛ-0,4 кВ КЛ12 от РП-65 | 0.4 | 8 | 0 | 0 | 8 |  |  | 0 | 8
6940 | МУП 'РГРЭС' | ПС 6 кВ Рязань | ПС 6 кВ Рязань ф.74, ПС 6 кВ Рязань ф.26 | РП-65 | 6 | КЛ-0,4 кВ КЛ2 от РП-65 | 0.4 | 1 | 0 | 1 | 0 |  |  | 1 | 0
6941 | МУП 'РГРЭС' | ПС 6 кВ Рязань | ПС 6 кВ Рязань ф.74, ПС 6 кВ Рязань ф.26 | РП-65 | 6 | КЛ-0,4 кВ КЛ3 от РП-65 | 0.4 | 1 | 0 | 1 | 0 |  |  | 1 | 0
6942 | МУП 'РГРЭС' | ПС 6 кВ Рязань | ПС 6 кВ Рязань ф.74, ПС 6 кВ Рязань ф.26 | РП-65 | 6 | КЛ-0,4 кВ КЛ4 от РП-65 | 0.4 | 1 | 0 | 1 | 0 |  |  | 1 | 0
6943 | МУП 'РГРЭС' | ПС 6 кВ Рязань | ПС 6 кВ Рязань ф.74, ПС 6 кВ Рязань ф.26 | РП-65 | 6 | КЛ-0,4 кВ КЛ5 от РП-65 | 0.4 | 1 | 0 | 1 | 0 |  |  | 1 | 0
6944 | МУП 'РГРЭС' | ПС 6 кВ Рязань | ПС 6 кВ Рязань ф.74, ПС 6 кВ Рязань ф.26 | РП-65 | 6 | КЛ-0,4 кВ КЛ6 от РП-65 | 0.4 | 1 | 0 | 1 | 0 |  |  | 1 | 0
6945 | МУП 'РГРЭС' | ПС 6 кВ Рязань | ПС 6 кВ Рязань ф.74, ПС 6 кВ Рязань ф.26 | РП-65 | 6 | КЛ-0,4 кВ КЛ7 от РП-65 | 0.4 | 1 | 0 | 1 | 0 |  |  | 1 | 0
6946 | МУП 'РГРЭС' | ПС 6 кВ Рязань | ПС 6 кВ Рязань ф.74, ПС 6 кВ Рязань ф.26 | РП-65 | 6 | КЛ-0,4 кВ КЛ8 от РП-65 | 0.4 | 1 | 0 | 1 | 0 |  |  | 0 | 1
6947 | МУП 'РГРЭС' | ПС 6 кВ Рязань | ПС 6 кВ Рязань ф.74, ПС 6 кВ Рязань ф.26 | РП-65 | 6 | КЛ-0,4 кВ КЛ9 от РП-65 | 0.4 | 1 | 0 | 1 | 0 |  |  | 0 | 1
6948 | МУП 'РГРЭС' | ПС 6 кВ Рязань | ПС 6 кВ Рязань ф.74, ПС 6 кВ Рязань ф.26 | ТП-183 | 6 | КЛ-0,4 кВ КЛ1 от ТП-183 | 0.4 | 1 | 0 | 1 | 0 |  |  | 1 | 0
6949 | МУП 'РГРЭС' | ПС 6 кВ Рязань | ПС 6 кВ Рязань ф.74, ПС 6 кВ Рязань ф.26 | ТП-183 | 6 | КЛ-0,4 кВ КЛ10 от ТП-183 | 0.4 | 1 | 0 | 1 | 0 |  |  | 1 | 0
6950 | МУП 'РГРЭС' | ПС 6 кВ Рязань | ПС 6 кВ Рязань ф.74, ПС 6 кВ Рязань ф.26 | ТП-183 | 6 | КЛ-0,4 кВ КЛ11 от ТП-183 | 0.4 | 1 | 0 | 1 | 0 |  |  | 1 | 0
6951 | МУП 'РГРЭС' | ПС 6 кВ Рязань | ПС 6 кВ Рязань ф.74, ПС 6 кВ Рязань ф.26 | ТП-183 | 6 | КЛ-0,4 кВ КЛ12 от ТП-183 | 0.4 | 1 | 0 | 1 | 0 |  |  | 1 | 0
6952 | МУП 'РГРЭС' | ПС 6 кВ Рязань | ПС 6 кВ Рязань ф.74, ПС 6 кВ Рязань ф.26 | ТП-183 | 6 | КЛ-0,4 кВ КЛ13 от ТП-183 | 0.4 | 1 | 0 | 1 | 0 |  |  | 1 | 0
6953 | МУП 'РГРЭС' | ПС 6 кВ Рязань | ПС 6 кВ Рязань ф.74, ПС 6 кВ Рязань ф.26 | ТП-183 | 6 | КЛ-0,4 кВ КЛ14 от ТП-183 | 0.4 | 1 | 0 | 1 | 0 |  |  | 1 | 0
6954 | МУП 'РГРЭС' | ПС 6 кВ Рязань | ПС 6 кВ Рязань ф.74, ПС 6 кВ Рязань ф.26 | ТП-183 | 6 | КЛ-0,4 кВ КЛ15 от ТП-183 | 0.4 | 1 | 0 | 1 | 0 |  |  | 1 | 0
6955 | МУП 'РГРЭС' | ПС 6 кВ Рязань | ПС 6 кВ Рязань ф.74, ПС 6 кВ Рязань ф.26 | ТП-183 | 6 | КЛ-0,4 кВ КЛ16 от ТП-183 | 0.4 | 1 | 0 | 1 | 0 |  |  | 1 | 0
6956 | МУП 'РГРЭС' | ПС 6 кВ Рязань | ПС 6 кВ Рязань ф.74, ПС 6 кВ Рязань ф.26 | ТП-183 | 6 | КЛ-0,4 кВ КЛ17 от ТП-183 | 0.4 | 1 | 0 | 1 | 0 |  |  | 1 | 0
6957 | МУП 'РГРЭС' | ПС 6 кВ Рязань | ПС 6 кВ Рязань ф.74, ПС 6 кВ Рязань ф.26 | ТП-183 | 6 | КЛ-0,4 кВ КЛ18 от ТП-183 | 0.4 | 1 | 0 | 1 | 0 |  |  | 1 | 0
6958 | МУП 'РГРЭС' | ПС 6 кВ Рязань | ПС 6 кВ Рязань ф.74, ПС 6 кВ Рязань ф.26 | ТП-183 | 6 | КЛ-0,4 кВ КЛ19 от ТП-183 | 0.4 | 1 | 0 | 1 | 0 |  |  | 1 | 0
6959 | МУП 'РГРЭС' | ПС 6 кВ Рязань | ПС 6 кВ Рязань ф.74, ПС 6 кВ Рязань ф.26 | ТП-183 | 6 | КЛ-0,4 кВ КЛ2 от ТП-183 | 0.4 | 1 | 0 | 1 | 0 |  |  | 1 | 0
6960 | МУП 'РГРЭС' | ПС 6 кВ Рязань | ПС 6 кВ Рязань ф.74, ПС 6 кВ Рязань ф.26 | ТП-183 | 6 | КЛ-0,4 кВ КЛ20 от ТП-183 | 0.4 | 1 | 0 | 1 | 0 |  |  | 1 | 0
6961 | МУП 'РГРЭС' | ПС 6 кВ Рязань | ПС 6 кВ Рязань ф.74, ПС 6 кВ Рязань ф.26 | ТП-183 | 6 | КЛ-0,4 кВ КЛ21 от ТП-183 | 0.4 | 1 | 0 | 1 | 0 |  |  | 1 | 0
6962 | МУП 'РГРЭС' | ПС 6 кВ Рязань | ПС 6 кВ Рязань ф.74, ПС 6 кВ Рязань ф.26 | ТП-183 | 6 | КЛ-0,4 кВ КЛ22 от ТП-183 | 0.4 | 1 | 0 | 1 | 0 |  |  | 1 | 0
6963 | МУП 'РГРЭС' | ПС 6 кВ Рязань | ПС 6 кВ Рязань ф.74, ПС 6 кВ Рязань ф.26 | ТП-183 | 6 | КЛ-0,4 кВ КЛ23 от ТП-183 | 0.4 | 1 | 0 | 0 | 1 |  |  | 1 | 0
6964 | МУП 'РГРЭС' | ПС 6 кВ Рязань | ПС 6 кВ Рязань ф.74, ПС 6 кВ Рязань ф.26 | ТП-183 | 6 | КЛ-0,4 кВ КЛ24 от ТП-183 | 0.4 | 1 | 0 | 1 | 0 |  |  | 1 | 0
6965 | МУП 'РГРЭС' | ПС 6 кВ Рязань | ПС 6 кВ Рязань ф.74, ПС 6 кВ Рязань ф.26 | ТП-183 | 6 | КЛ-0,4 кВ КЛ25 от ТП-183 | 0.4 | 1 | 0 | 0 | 1 |  |  | 1 | 0
6966 | МУП 'РГРЭС' | ПС 6 кВ Рязань | ПС 6 кВ Рязань ф.74, ПС 6 кВ Рязань ф.26 | ТП-183 | 6 | КЛ-0,4 кВ КЛ26 от ТП-183 | 0.4 | 1 | 0 | 0 | 1 |  |  | 1 | 0
6967 | МУП 'РГРЭС' | ПС 6 кВ Рязань | ПС 6 кВ Рязань ф.74, ПС 6 кВ Рязань ф.26 | ТП-183 | 6 | КЛ-0,4 кВ КЛ27 от ТП-183 | 0.4 | 1 | 0 | 0 | 1 |  |  | 1 | 0
6968 | МУП 'РГРЭС' | ПС 6 кВ Рязань | ПС 6 кВ Рязань ф.74, ПС 6 кВ Рязань ф.26 | ТП-183 | 6 | КЛ-0,4 кВ КЛ28 от ТП-183 | 0.4 | 1 | 0 | 1 | 0 |  |  | 1 | 0
6969 | МУП 'РГРЭС' | ПС 6 кВ Рязань | ПС 6 кВ Рязань ф.74, ПС 6 кВ Рязань ф.26 | ТП-183 | 6 | КЛ-0,4 кВ КЛ29 от ТП-183 | 0.4 | 1 | 0 | 0 | 1 |  |  | 1 | 0
6970 | МУП 'РГРЭС' | ПС 6 кВ Рязань | ПС 6 кВ Рязань ф.74, ПС 6 кВ Рязань ф.26 | ТП-183 | 6 | КЛ-0,4 кВ КЛ3 от ТП-183 | 0.4 | 1 | 0 | 0 | 1 |  |  | 1 | 0
6971 | МУП 'РГРЭС' | ПС 6 кВ Рязань | ПС 6 кВ Рязань ф.74, ПС 6 кВ Рязань ф.26 | ТП-183 | 6 | КЛ-0,4 кВ КЛ30 от ТП-183 | 0.4 | 1 | 0 | 0 | 1 |  |  | 1 | 0
6972 | МУП 'РГРЭС' | ПС 6 кВ Рязань | ПС 6 кВ Рязань ф.74, ПС 6 кВ Рязань ф.26 | ТП-183 | 6 | КЛ-0,4 кВ КЛ31 от ТП-183 | 0.4 | 1 | 0 | 0 | 1 |  |  | 1 | 0
6973 | МУП 'РГРЭС' | ПС 6 кВ Рязань | ПС 6 кВ Рязань ф.74, ПС 6 кВ Рязань ф.26 | ТП-183 | 6 | КЛ-0,4 кВ КЛ32 от ТП-183 | 0.4 | 1 | 0 | 1 | 0 |  |  | 0 | 1
6974 | МУП 'РГРЭС' | ПС 6 кВ Рязань | ПС 6 кВ Рязань ф.74, ПС 6 кВ Рязань ф.26 | ТП-183 | 6 | КЛ-0,4 кВ КЛ33 от ТП-183 | 0.4 | 1 | 0 | 1 | 0 |  |  | 0 | 1
6975 | МУП 'РГРЭС' | ПС 6 кВ Рязань | ПС 6 кВ Рязань ф.74, ПС 6 кВ Рязань ф.26 | ТП-183 | 6 | КЛ-0,4 кВ КЛ34 от ТП-183 | 0.4 | 1 | 0 | 1 | 0 |  |  | 0 | 1
6976 | МУП 'РГРЭС' | ПС 6 кВ Рязань | ПС 6 кВ Рязань ф.74, ПС 6 кВ Рязань ф.26 | ТП-183 | 6 | КЛ-0,4 кВ КЛ35 от ТП-183 | 0.4 | 1 | 0 | 1 | 0 |  |  | 0 | 1
6977 | МУП 'РГРЭС' | ПС 6 кВ Рязань | ПС 6 кВ Рязань ф.74, ПС 6 кВ Рязань ф.26 | ТП-183 | 6 | КЛ-0,4 кВ КЛ36 от ТП-183 | 0.4 | 1 | 0 | 1 | 0 |  |  | 0 | 1
6978 | МУП 'РГРЭС' | ПС 6 кВ Рязань | ПС 6 кВ Рязань ф.74, ПС 6 кВ Рязань ф.26 | ТП-183 | 6 | КЛ-0,4 кВ КЛ37 от ТП-183 | 0.4 | 1 | 0 | 1 | 0 |  |  | 0 | 1
6979 | МУП 'РГРЭС' | ПС 6 кВ Рязань | ПС 6 кВ Рязань ф.74, ПС 6 кВ Рязань ф.26 | ТП-183 | 6 | КЛ-0,4 кВ КЛ38 от ТП-183 | 0.4 | 1 | 0 | 1 | 0 |  |  | 0 | 1
6980 | МУП 'РГРЭС' | ПС 6 кВ Рязань | ПС 6 кВ Рязань ф.74, ПС 6 кВ Рязань ф.26 | ТП-183 | 6 | КЛ-0,4 кВ КЛ39 от ТП-183 | 0.4 | 1 | 0 | 1 | 0 |  |  | 0 | 1
6981 | МУП 'РГРЭС' | ПС 6 кВ Рязань | ПС 6 кВ Рязань ф.74, ПС 6 кВ Рязань ф.26 | ТП-183 | 6 | КЛ-0,4 кВ КЛ4 от ТП-183 | 0.4 | 1 | 0 | 0 | 1 |  |  | 1 | 0
6982 | МУП 'РГРЭС' | ПС 6 кВ Рязань | ПС 6 кВ Рязань ф.74, ПС 6 кВ Рязань ф.26 | ТП-183 | 6 | КЛ-0,4 кВ КЛ5 от ТП-183 | 0.4 | 1 | 0 | 1 | 0 |  |  | 1 | 0
6983 | МУП 'РГРЭС' | ПС 6 кВ Рязань | ПС 6 кВ Рязань ф.74, ПС 6 кВ Рязань ф.26 | ТП-183 | 6 | КЛ-0,4 кВ КЛ6 от ТП-183 | 0.4 | 1 | 0 | 1 | 0 |  |  | 1 | 0
6984 | МУП 'РГРЭС' | ПС 6 кВ Рязань | ПС 6 кВ Рязань ф.74, ПС 6 кВ Рязань ф.26 | ТП-183 | 6 | КЛ-0,4 кВ КЛ7 от ТП-183 | 0.4 | 1 | 0 | 0 | 1 |  |  | 1 | 0
6985 | МУП 'РГРЭС' | ПС 6 кВ Рязань | ПС 6 кВ Рязань ф.74, ПС 6 кВ Рязань ф.26 | ТП-183 | 6 | КЛ-0,4 кВ КЛ8 от ТП-183 | 0.4 | 1 | 0 | 0 | 1 |  |  | 1 | 0
6986 | МУП 'РГРЭС' | ПС 6 кВ Рязань | ПС 6 кВ Рязань ф.74, ПС 6 кВ Рязань ф.26 | ТП-183 | 6 | КЛ-0,4 кВ КЛ9 от ТП-183 | 0.4 | 1 | 0 | 0 | 1 |  |  | 1 | 0
6987 | МУП 'РГРЭС' | ПС 6 кВ Рязань | ПС 6 кВ Рязань ф.74, ПС 6 кВ Рязань ф.26 | ТП-192 | 6 | КЛ-0,4 кВ КЛ1 от ТП-192 | 0.4 | 1 | 0 | 0 | 1 |  |  | 1 | 0
6988 | МУП 'РГРЭС' | ПС 6 кВ Рязань | ПС 6 кВ Рязань ф.74, ПС 6 кВ Рязань ф.26 | ТП-192 | 6 | КЛ-0,4 кВ КЛ2 от ТП-192 | 0.4 | 1 | 0 | 0 | 1 |  |  | 1 | 0
6989 | МУП 'РГРЭС' | ПС 6 кВ Рязань, ПС 6 кВ Горроща-РП-Южный | ПС 6 кВ Рязань ф.32, ПС 6 кВ Горроща-РП-Южный ф.Ввод2 | ТП-658 | 6 | КЛ-0,4 кВ КЛ1 от ТП-658 | 0.4 | 1 | 0 | 1 | 0 |  |  | 1 | 0
6990 | МУП 'РГРЭС' | ПС 6 кВ Рязань, ПС 6 кВ Горроща-РП-Южный | ПС 6 кВ Рязань ф.32, ПС 6 кВ Горроща-РП-Южный ф.Ввод2 | ТП-658 | 6 | КЛ-0,4 кВ КЛ2 от ТП-658 | 0.4 | 1 | 0 | 1 | 0 |  |  | 1 | 0
6991 | МУП 'РГРЭС' | ПС 6 кВ Рязань, ПС 6 кВ Дашки | ПС 6 кВ Рязань ф.32, ПС 6 кВ Дашки ф.9 | ТП-843 | 6 | КЛ-0,4 кВ КЛ1 от ТП-843 | 0.4 | 1 | 0 | 1 | 0 |  |  | 1 | 0
6992 | МУП 'РГРЭС' | ПС 6 кВ Рязань, ПС 6 кВ Дашки | ПС 6 кВ Рязань ф.32, ПС 6 кВ Дашки ф.9 | ТП-843 | 6 | КЛ-0,4 кВ КЛ2 от ТП-843 | 0.4 | 1 | 0 | 1 | 0 |  |  | 1 | 0
6993 | МУП 'РГРЭС' | ПС 6 кВ Рязань, ПС 6 кВ Дашки | ПС 6 кВ Рязань ф.32, ПС 6 кВ Дашки ф.9 | ТП-843 | 6 | КЛ-0,4 кВ КЛ3 от ТП-843 | 0.4 | 1 | 0 | 1 | 0 |  |  | 0 | 1
6994 | МУП 'РГРЭС' | ПС 6 кВ Рязань, ПС 6 кВ Дашки | ПС 6 кВ Рязань ф.32, ПС 6 кВ Дашки ф.9 | ТП-843 | 6 | КЛ-0,4 кВ КЛ4 от ТП-843 | 0.4 | 1 | 0 | 1 | 0 |  |  | 0 | 1
6995 | МУП 'РГРЭС' | ПС 6 кВ Рязань, ПС 6 кВ Дашки | ПС 6 кВ Рязань ф.32, ПС 6 кВ Дашки ф.9 | ТП-843 | 6 | КЛ-0,4 кВ КЛ5 от ТП-843 | 0.4 | 1 | 0 | 1 | 0 |  |  | 0 | 1
6996 | МУП 'РГРЭС' | ПС 6 кВ Рязань, ПС 6 кВ Дашки | ПС 6 кВ Рязань ф.32, ПС 6 кВ Дашки ф.9 | ТП-843 | 6 | КЛ-0,4 кВ КЛ6 от ТП-843 | 0.4 | 1 | 0 | 1 | 0 |  |  | 0 | 1
6997 | МУП 'РГРЭС' | ПС 6 кВ Рязань, ПС 6 кВ Дашки | ПС 6 кВ Рязань ф.47, ПС 6 кВ Дашки ф.13 | ТП-955 | 6 | КЛ-0,4 кВ КЛ1 от ТП-955 | 0.4 | 1 | 0 | 1 | 0 |  |  | 1 | 0
6998 | МУП 'РГРЭС' | ПС 6 кВ Рязань, ПС 6 кВ Дашки | ПС 6 кВ Рязань ф.47, ПС 6 кВ Дашки ф.13 | ТП-955 | 6 | КЛ-0,4 кВ КЛ2 от ТП-955 | 0.4 | 1 | 0 | 1 | 0 |  |  | 1 | 0
6999 | МУП 'РГРЭС' | ПС 6 кВ Рязань, ПС 6 кВ Дашки | ПС 6 кВ Рязань ф.47, ПС 6 кВ Дашки ф.13 | ТП-956 | 6 | КЛ-0,4 кВ КЛ1 от ТП-956 | 0.4 | 1 | 0 | 1 | 0 |  |  | 1 | 0
7000 | МУП 'РГРЭС' | ПС 6 кВ Рязань, ПС 6 кВ Дашки | ПС 6 кВ Рязань ф.47, ПС 6 кВ Дашки ф.13 | ТП-956 | 6 | КЛ-0,4 кВ КЛ2 от ТП-956 | 0.4 | 1 | 0 | 1 | 0 |  |  | 1 | 0
7001 | МУП 'РГРЭС' | ПС 6 кВ Рязань, ПС 6 кВ Дашки | ПС 6 кВ Рязань ф.52, ПС 6 кВ Дашки ф.9 | ТП-455 | 6 | ВЛ-0,4 кВ от ТП-455 | 0.4 | 8 | 0 | 0 | 8 |  |  | 0 | 8
7002 | МУП 'РГРЭС' | ПС 6 кВ Рязань, ПС 6 кВ Дашки | ПС 6 кВ Рязань ф.52, ПС 6 кВ Дашки ф.9 | ТП-455 | 6 | КЛ-0,4 кВ КЛ1 от ТП-455 | 0.4 | 1 | 0 | 1 | 0 |  |  | 1 | 0
7003 | МУП 'РГРЭС' | ПС 6 кВ Рязань, ПС 6 кВ Дашки | ПС 6 кВ Рязань ф.52, ПС 6 кВ Дашки ф.9 | ТП-455 | 6 | КЛ-0,4 кВ КЛ2 от ТП-455 | 0.4 | 1 | 0 | 1 | 0 |  |  | 1 | 0
7004 | МУП 'РГРЭС' | ПС 6 кВ Рязань, ПС 6 кВ Дашки | ПС 6 кВ Рязань ф.52, ПС 6 кВ Дашки ф.9 | ТП-455 | 6 | КЛ-0,4 кВ КЛ3 от ТП-455 | 0.4 | 2 | 0 | 0 | 2 |  |  | 0 | 2
7005 | МУП 'РГРЭС' | ПС 6 кВ Рязань, ПС 6 кВ Дашки | ПС 6 кВ Рязань ф.52, ПС 6 кВ Дашки ф.9 | ТП-455 | 6 | КЛ-0,4 кВ КЛ4 от ТП-455 | 0.4 | 1 | 0 | 0 | 1 |  |  | 1 | 0
7006 | МУП 'РГРЭС' | ПС 6 кВ Рязань, ПС 6 кВ Дашки | ПС 6 кВ Рязань ф.52, ПС 6 кВ Дашки ф.9 | ТП-455 | 6 | КЛ-0,4 кВ КЛ5 от ТП-455 | 0.4 | 1 | 0 | 0 | 1 |  |  | 1 | 0
7007 | МУП 'РГРЭС' | ПС 6 кВ Рязань, ПС 6 кВ Дашки | ПС 6 кВ Рязань ф.52, ПС 6 кВ Дашки ф.9 | ТП-455 | 6 | КЛ-0,4 кВ КЛ6 от ТП-455 | 0.4 | 1 | 0 | 0 | 1 |  |  | 1 | 0
7008 | МУП 'РГРЭС' | ПС 6 кВ Рязань, ПС 6 кВ Дашки | ПС 6 кВ Рязань ф.52, ПС 6 кВ Дашки ф.9 | ТП-455 | 6 | КЛ-0,4 кВ КЛ7 от ТП-455 | 0.4 | 2 | 0 | 0 | 2 |  |  | 0 | 2
7009 | МУП 'РГРЭС' | ПС 6 кВ Рязань, ПС 6 кВ Дашки | ПС 6 кВ Рязань ф.52, ПС 6 кВ Дашки ф.9 | ТП-455 | 6 | КЛ-0,4 кВ КЛ8 от ТП-455 | 0.4 | 1 | 0 | 1 | 0 |  |  | 0 | 1
7010 | МУП 'РГРЭС' | ПС 6 кВ Рязань, ПС 6 кВ Дашки | ПС 6 кВ Рязань ф.52, ПС 6 кВ Дашки ф.9 | ТП-455 | 6 | КЛ-0,4 кВ КЛ9 от ТП-455 | 0.4 | 1 | 0 | 1 | 0 |  |  | 0 | 1
7011 | МУП 'РГРЭС' | ПС 6 кВ Рязань, ПС 6 кВ Дашки | ПС 6 кВ Рязань ф.58, ПС 6 кВ Дашки ф.10 | ТП-970 | 6 | ВЛ-0,4 кВ от ТП-970 | 0.4 | 12 | 0 | 0 | 12 |  |  | 0 | 12
7012 | МУП 'РГРЭС' | ПС 6 кВ Рязань, ПС 6 кВ Дашки | ПС 6 кВ Рязань ф.58, ПС 6 кВ Дашки ф.10 | ТП-970 | 6 | КЛ-0,4 кВ КЛ1 от ТП-970 | 0.4 | 1 | 0 | 1 | 0 |  |  | 1 | 0
7013 | МУП 'РГРЭС' | ПС 6 кВ Рязань, ПС 6 кВ Дашки | ПС 6 кВ Рязань ф.58, ПС 6 кВ Дашки ф.10 | ТП-970 | 6 | КЛ-0,4 кВ КЛ2 от ТП-970 | 0.4 | 1 | 0 | 1 | 0 |  |  | 1 | 0
7014 | МУП 'РГРЭС' | ПС 6 кВ Рязань, ПС 6 кВ Дашки | ПС 6 кВ Рязань ф.58, ПС 6 кВ Дашки ф.10 | ТП-970 | 6 | КЛ-0,4 кВ КЛ3 от ТП-970 | 0.4 | 5 | 0 | 0 | 5 |  |  | 0 | 5
7015 | МУП 'РГРЭС' | ПС 6 кВ Рязань, ПС 6 кВ Дашки | ПС 6 кВ Рязань ф.58, ПС 6 кВ Дашки ф.10 | ТП-970 | 6 | КЛ-0,4 кВ КЛ4 от ТП-970 | 0.4 | 1 | 0 | 0 | 1 |  |  | 1 | 0
7016 | МУП 'РГРЭС' | ПС 6 кВ Рязань, ПС 6 кВ Дашки | ПС 6 кВ Рязань ф.58, ПС 6 кВ Дашки ф.10 | ТП-970 | 6 | КЛ-0,4 кВ КЛ5 от ТП-970 | 0.4 | 5 | 0 | 0 | 5 |  |  | 0 | 5
7017 | МУП 'РГРЭС' | ПС 6 кВ Рязань, ПС 6 кВ Дашки | ПС 6 кВ Рязань ф.64, ПС 6 кВ Дашки ф.17 | ТП-988 | 6 | КЛ-0,4 кВ КЛ1 от ТП-988 | 0.4 | 1 | 0 | 1 | 0 |  |  | 1 | 0
7018 | МУП 'РГРЭС' | ПС 6 кВ Рязань, ПС 6 кВ Дашки | ПС 6 кВ Рязань ф.64, ПС 6 кВ Дашки ф.17 | ТП-988 | 6 | КЛ-0,4 кВ КЛ2 от ТП-988 | 0.4 | 1 | 0 | 1 | 0 |  |  | 1 | 0
7019 | МУП 'РГРЭС' | ПС 6 кВ Рязань, ПС 6 кВ Дашки | ПС 6 кВ Рязань ф.64, ПС 6 кВ Дашки ф.17 | ТП-988 | 6 | КЛ-0,4 кВ КЛ3 от ТП-988 | 0.4 | 1 | 0 | 1 | 0 |  |  | 1 | 0
7020 | МУП 'РГРЭС' | ПС 6 кВ Рязань, ПС 6 кВ Печатная | ПС 6 кВ Рязань ф.30, ПС 6 кВ Печатная ф.22 | РП-2 | 6 | ВЛ-0,4 кВ от РП-2 | 0.4 | 110 | 0 | 0 | 110 |  |  | 0 | 110
7021 | МУП 'РГРЭС' | ПС 6 кВ Рязань, ПС 6 кВ Печатная | ПС 6 кВ Рязань ф.30, ПС 6 кВ Печатная ф.22 | РП-2 | 6 | КЛ-0,4 кВ КЛ1 от РП-2 | 0.4 | 1 | 0 | 0 | 1 |  |  | 1 | 0
7022 | МУП 'РГРЭС' | ПС 6 кВ Рязань, ПС 6 кВ Печатная | ПС 6 кВ Рязань ф.30, ПС 6 кВ Печатная ф.22 | РП-2 | 6 | КЛ-0,4 кВ КЛ10 от РП-2 | 0.4 | 1 | 0 | 0 | 1 |  |  | 1 | 0
7023 | МУП 'РГРЭС' | ПС 6 кВ Рязань, ПС 6 кВ Печатная | ПС 6 кВ Рязань ф.30, ПС 6 кВ Печатная ф.22 | РП-2 | 6 | КЛ-0,4 кВ КЛ11 от РП-2 | 0.4 | 6 | 0 | 0 | 6 |  |  | 0 | 6
7024 | МУП 'РГРЭС' | ПС 6 кВ Рязань, ПС 6 кВ Печатная | ПС 6 кВ Рязань ф.30, ПС 6 кВ Печатная ф.22 | РП-2 | 6 | КЛ-0,4 кВ КЛ12 от РП-2 | 0.4 | 6 | 0 | 0 | 6 |  |  | 0 | 6
7025 | МУП 'РГРЭС' | ПС 6 кВ Рязань, ПС 6 кВ Печатная | ПС 6 кВ Рязань ф.30, ПС 6 кВ Печатная ф.22 | РП-2 | 6 | КЛ-0,4 кВ КЛ2 от РП-2 | 0.4 | 1 | 0 | 0 | 1 |  |  | 1 | 0
7026 | МУП 'РГРЭС' | ПС 6 кВ Рязань, ПС 6 кВ Печатная | ПС 6 кВ Рязань ф.30, ПС 6 кВ Печатная ф.22 | РП-2 | 6 | КЛ-0,4 кВ КЛ3 от РП-2 | 0.4 | 1 | 0 | 0 | 1 |  |  | 1 | 0
7027 | МУП 'РГРЭС' | ПС 6 кВ Рязань, ПС 6 кВ Печатная | ПС 6 кВ Рязань ф.30, ПС 6 кВ Печатная ф.22 | РП-2 | 6 | КЛ-0,4 кВ КЛ4 от РП-2 | 0.4 | 1 | 0 | 0 | 1 |  |  | 1 | 0
7028 | МУП 'РГРЭС' | ПС 6 кВ Рязань, ПС 6 кВ Печатная | ПС 6 кВ Рязань ф.30, ПС 6 кВ Печатная ф.22 | РП-2 | 6 | КЛ-0,4 кВ КЛ5 от РП-2 | 0.4 | 1 | 0 | 0 | 1 |  |  | 1 | 0
7029 | МУП 'РГРЭС' | ПС 6 кВ Рязань, ПС 6 кВ Печатная | ПС 6 кВ Рязань ф.30, ПС 6 кВ Печатная ф.22 | РП-2 | 6 | КЛ-0,4 кВ КЛ6 от РП-2 | 0.4 | 1 | 0 | 0 | 1 |  |  | 1 | 0
7030 | МУП 'РГРЭС' | ПС 6 кВ Рязань, ПС 6 кВ Печатная | ПС 6 кВ Рязань ф.30, ПС 6 кВ Печатная ф.22 | РП-2 | 6 | КЛ-0,4 кВ КЛ7 от РП-2 | 0.4 | 1 | 0 | 0 | 1 |  |  | 1 | 0
7031 | МУП 'РГРЭС' | ПС 6 кВ Рязань, ПС 6 кВ Печатная | ПС 6 кВ Рязань ф.30, ПС 6 кВ Печатная ф.22 | РП-2 | 6 | КЛ-0,4 кВ КЛ8 от РП-2 | 0.4 | 1 | 0 | 0 | 1 |  |  | 1 | 0
7032 | МУП 'РГРЭС' | ПС 6 кВ Рязань, ПС 6 кВ Печатная | ПС 6 кВ Рязань ф.30, ПС 6 кВ Печатная ф.22 | РП-2 | 6 | КЛ-0,4 кВ КЛ9 от РП-2 | 0.4 | 1 | 0 | 0 | 1 |  |  | 1 | 0
7033 | МУП 'РГРЭС' | ПС 6 кВ Рязань, ПС 6 кВ Печатная | ПС 6 кВ Рязань ф.30, ПС 6 кВ Печатная ф.22 | ТП-940 | 6 | ВЛ-0,4 кВ от ТП-940 | 0.4 | 7 | 0 | 0 | 7 |  |  | 0 | 7
7034 | МУП 'РГРЭС' | ПС 6 кВ Рязань, ПС 6 кВ Печатная | ПС 6 кВ Рязань ф.30, ПС 6 кВ Печатная ф.22 | ТП-940 | 6 | КЛ-0,4 кВ КЛ1 от ТП-940 | 0.4 | 2 | 0 | 0 | 2 |  |  | 0 | 2
7035 | МУП 'РГРЭС' | ПС 6 кВ Рязань, ПС 6 кВ Печатная | ПС 6 кВ Рязань ф.30, ПС 6 кВ Печатная ф.22 | ТП-940 | 6 | КЛ-0,4 кВ КЛ10 от ТП-940 | 0.4 | 1 | 0 | 1 | 0 |  |  | 1 | 0
7036 | МУП 'РГРЭС' | ПС 6 кВ Рязань, ПС 6 кВ Печатная | ПС 6 кВ Рязань ф.30, ПС 6 кВ Печатная ф.22 | ТП-940 | 6 | КЛ-0,4 кВ КЛ11 от ТП-940 | 0.4 | 1 | 0 | 1 | 0 |  |  | 1 | 0
7037 | МУП 'РГРЭС' | ПС 6 кВ Рязань, ПС 6 кВ Печатная | ПС 6 кВ Рязань ф.30, ПС 6 кВ Печатная ф.22 | ТП-940 | 6 | КЛ-0,4 кВ КЛ2 от ТП-940 | 0.4 | 1 | 0 | 0 | 1 |  |  | 1 | 0
7038 | МУП 'РГРЭС' | ПС 6 кВ Рязань, ПС 6 кВ Печатная | ПС 6 кВ Рязань ф.30, ПС 6 кВ Печатная ф.22 | ТП-940 | 6 | КЛ-0,4 кВ КЛ3 от ТП-940 | 0.4 | 1 | 0 | 1 | 0 |  |  | 1 | 0
7039 | МУП 'РГРЭС' | ПС 6 кВ Рязань, ПС 6 кВ Печатная | ПС 6 кВ Рязань ф.30, ПС 6 кВ Печатная ф.22 | ТП-940 | 6 | КЛ-0,4 кВ КЛ4 от ТП-940 | 0.4 | 1 | 0 | 0 | 1 |  |  | 1 | 0
7040 | МУП 'РГРЭС' | ПС 6 кВ Рязань, ПС 6 кВ Печатная | ПС 6 кВ Рязань ф.30, ПС 6 кВ Печатная ф.22 | ТП-940 | 6 | КЛ-0,4 кВ КЛ5 от ТП-940 | 0.4 | 1 | 0 | 1 | 0 |  |  | 1 | 0
7041 | МУП 'РГРЭС' | ПС 6 кВ Рязань, ПС 6 кВ Печатная | ПС 6 кВ Рязань ф.30, ПС 6 кВ Печатная ф.22 | ТП-940 | 6 | КЛ-0,4 кВ КЛ6 от ТП-940 | 0.4 | 1 | 0 | 1 | 0 |  |  | 0 | 1
7042 | МУП 'РГРЭС' | ПС 6 кВ Рязань, ПС 6 кВ Печатная | ПС 6 кВ Рязань ф.30, ПС 6 кВ Печатная ф.22 | ТП-940 | 6 | КЛ-0,4 кВ КЛ7 от ТП-940 | 0.4 | 2 | 0 | 0 | 2 |  |  | 0 | 2
7043 | МУП 'РГРЭС' | ПС 6 кВ Рязань, ПС 6 кВ Печатная | ПС 6 кВ Рязань ф.30, ПС 6 кВ Печатная ф.22 | ТП-940 | 6 | КЛ-0,4 кВ КЛ8 от ТП-940 | 0.4 | 1 | 0 | 1 | 0 |  |  | 1 | 0
7044 | МУП 'РГРЭС' | ПС 6 кВ Рязань, ПС 6 кВ Печатная | ПС 6 кВ Рязань ф.30, ПС 6 кВ Печатная ф.22 | ТП-940 | 6 | КЛ-0,4 кВ КЛ9 от ТП-940 | 0.4 | 1 | 0 | 1 | 0 |  |  | 0 | 1
7045 | МУП 'РГРЭС' | ПС 6 кВ Рязань, ПС 6 кВ Печатная | ПС 6 кВ Рязань ф.30, ПС 6 кВ Печатная ф.22 | ТП-943 | 6 | КЛ-0,4 кВ КЛ1 от ТП-943 | 0.4 | 1 | 1 | 0 | 0 |  |  | 1 | 0
7046 | МУП 'РГРЭС' | ПС 6 кВ Рязань, ПС 6 кВ Печатная | ПС 6 кВ Рязань ф.30, ПС 6 кВ Печатная ф.22 | ТП-943 | 6 | КЛ-0,4 кВ КЛ2 от ТП-943 | 0.4 | 1 | 1 | 0 | 0 |  |  | 1 | 0
7047 | МУП 'РГРЭС' | ПС 6 кВ Рязань, ПС 6 кВ Печатная | ПС 6 кВ Рязань ф.30, ПС 6 кВ Печатная ф.22 | ТП-943 | 6 | КЛ-0,4 кВ КЛ3 от ТП-943 | 0.4 | 1 | 1 | 0 | 0 |  |  | 1 | 0
7048 | МУП 'РГРЭС' | ПС 6 кВ Рязань, ПС 6 кВ Печатная | ПС 6 кВ Рязань ф.30, ПС 6 кВ Печатная ф.22 | ТП-943 | 6 | КЛ-0,4 кВ КЛ4 от ТП-943 | 0.4 | 1 | 1 | 0 | 0 |  |  | 1 | 0
7049 | МУП 'РГРЭС' | ПС 6 кВ Рязань, ПС 6 кВ Печатная | ПС 6 кВ Рязань ф.30, ПС 6 кВ Печатная ф.22 | ТП-943 | 6 | КЛ-0,4 кВ КЛ5 от ТП-943 | 0.4 | 1 | 0 | 0 | 1 |  |  | 0 | 1
7050 | МУП 'РГРЭС' | ПС 6 кВ Рязань, ПС 6 кВ Печатная | ПС 6 кВ Рязань ф.30, ПС 6 кВ Печатная ф.22 | ТП-943 | 6 | КЛ-0,4 кВ КЛ6 от ТП-943 | 0.4 | 8 | 0 | 0 | 8 |  |  | 0 | 8
7051 | МУП 'РГРЭС' | ПС 6 кВ Рязань, ПС 6 кВ Разлив | ПС 6 кВ Рязань ф.45, ПС 6 кВ Разлив ф.7 | ТП-180 | 6 | КЛ-0,4 кВ КЛ1 от ТП-180 | 0.4 | 1 | 0 | 1 | 0 |  |  | 1 | 0
7052 | МУП 'РГРЭС' | ПС 6 кВ Рязань, ПС 6 кВ Разлив | ПС 6 кВ Рязань ф.45, ПС 6 кВ Разлив ф.7 | ТП-180 | 6 | КЛ-0,4 кВ КЛ2 от ТП-180 | 0.4 | 1 | 0 | 1 | 0 |  |  | 1 | 0
7053 | МУП 'РГРЭС' | ПС 6 кВ Рязань, ПС 6 кВ Разлив | ПС 6 кВ Рязань ф.45, ПС 6 кВ Разлив ф.7 | ТП-181 | 6 | КЛ-0,4 кВ КЛ1 от ТП-181 | 0.4 | 1 | 0 | 1 | 0 |  |  | 1 | 0
7054 | МУП 'РГРЭС' | ПС 6 кВ Рязань, ПС 6 кВ Разлив | ПС 6 кВ Рязань ф.45, ПС 6 кВ Разлив ф.7 | ТП-181 | 6 | КЛ-0,4 кВ КЛ2 от ТП-181 | 0.4 | 1 | 0 | 1 | 0 |  |  | 1 | 0
7055 | МУП 'РГРЭС' | ПС 6 кВ Рязань, ПС 6 кВ Театральная | ПС 6 кВ Рязань ф.47, ПС 6 кВ Театральная ф.16 | ТП-75 | 6 | КЛ-0,4 кВ КЛ1 от ТП-75 | 0.4 | 1 | 0 | 1 | 0 |  |  | 1 | 0
7056 | МУП 'РГРЭС' | ПС 6 кВ Рязань, ПС 6 кВ Театральная | ПС 6 кВ Рязань ф.47, ПС 6 кВ Театральная ф.16 | ТП-75 | 6 | КЛ-0,4 кВ КЛ2 от ТП-75 | 0.4 | 1 | 0 | 1 | 0 |  |  | 1 | 0
7057 | МУП 'РГРЭС' | ПС 6 кВ Рязань, ПС 6 кВ Театральная | ПС 6 кВ Рязань ф.50, ПС 6 кВ Театральная ф.17 | ТП-59 | 6 | КЛ-0,4 кВ КЛ1 от ТП-59 | 0.4 | 1 | 0 | 1 | 0 |  |  | 1 | 0
7058 | МУП 'РГРЭС' | ПС 6 кВ Рязань, ПС 6 кВ Театральная | ПС 6 кВ Рязань ф.50, ПС 6 кВ Театральная ф.17 | ТП-59 | 6 | КЛ-0,4 кВ КЛ2 от ТП-59 | 0.4 | 1 | 0 | 1 | 0 |  |  | 1 | 0
7059 | МУП 'РГРЭС' | ПС 6 кВ Рязань, ПС 6 кВ Театральная | ПС 6 кВ Рязань ф.50, ПС 6 кВ Театральная ф.17 | ТП-59 | 6 | КЛ-0,4 кВ КЛ3 от ТП-59 | 0.4 | 8 | 0 | 0 | 8 |  |  | 0 | 8
7060 | МУП 'РГРЭС' | ПС 6 кВ Рязань, ПС 6 кВ Театральная | ПС 6 кВ Рязань ф.50, ПС 6 кВ Театральная ф.17 | ТП-59 | 6 | КЛ-0,4 кВ КЛ4 от ТП-59 | 0.4 | 1 | 0 | 0 | 1 |  |  | 0 | 1
7061 | МУП 'РГРЭС' | ПС 6 кВ Рязань, ПС 6 кВ Театральная | ПС 6 кВ Рязань ф.50, ПС 6 кВ Театральная ф.17 | ТП-59 | 6 | КЛ-0,4 кВ КЛ5 от ТП-59 | 0.4 | 1 | 0 | 0 | 1 |  |  | 0 | 1
7062 | МУП 'РГРЭС' | ПС 6 кВ Рязань, ПС 6 кВ Театральная | ПС 6 кВ Рязань ф.50, ПС 6 кВ Театральная ф.23 | ТП-74 | 6 | КЛ-0,4 кВ КЛ1 от ТП-74 | 0.4 | 1 | 0 | 1 | 0 |  |  | 0 | 1
7063 | МУП 'РГРЭС' | ПС 6 кВ Рязань, ПС 6 кВ Театральная | ПС 6 кВ Рязань ф.50, ПС 6 кВ Театральная ф.23 | ТП-74 | 6 | КЛ-0,4 кВ КЛ2 от ТП-74 | 0.4 | 1 | 0 | 1 | 0 |  |  | 0 | 1
7064 | МУП 'РГРЭС' | ПС 6 кВ Рязань, ПС 6 кВ Театральная | ПС 6 кВ Рязань ф.50, ПС 6 кВ Театральная ф.23 | ТП-74 | 6 | КЛ-0,4 кВ КЛ3 от ТП-74 | 0.4 | 1 | 0 | 1 | 0 |  |  | 0 | 1
7065 | МУП 'РГРЭС' | ПС 6 кВ Рязань, ПС 6 кВ Театральная | ПС 6 кВ Рязань ф.50, ПС 6 кВ Театральная ф.23 | ТП-74 | 6 | КЛ-0,4 кВ КЛ4 от ТП-74 | 0.4 | 1 | 0 | 1 | 0 |  |  | 0 | 1
7066 | МУП 'РГРЭС' | ПС 6 кВ Рязань, ПС 6 кВ Театральная | ПС 6 кВ Рязань ф.50, ПС 6 кВ Театральная ф.23 | ТП-74 | 6 | КЛ-0,4 кВ КЛ5 от ТП-74 | 0.4 | 1 | 0 | 1 | 0 |  |  | 0 | 1
7067 | МУП 'РГРЭС' | ПС 6 кВ Рязань, ПС 6 кВ Театральная | ПС 6 кВ Рязань ф.50, ПС 6 кВ Театральная ф.23 | ТП-81 | 6 | КЛ-0,4 кВ КЛ1 от ТП-81 | 0.4 | 1 | 0 | 1 | 0 |  |  | 1 | 0
7068 | МУП 'РГРЭС' | ПС 6 кВ Рязань, ПС 6 кВ Театральная | ПС 6 кВ Рязань ф.50, ПС 6 кВ Театральная ф.23 | ТП-81 | 6 | КЛ-0,4 кВ КЛ2 от ТП-81 | 0.4 | 1 | 0 | 1 | 0 |  |  | 1 | 0
7069 | МУП 'РГРЭС' | ПС 6 кВ Рязань, ПС 6 кВ Театральная | ПС 6 кВ Рязань ф.50, ПС 6 кВ Театральная ф.23 | ТП-81 | 6 | КЛ-0,4 кВ КЛ3 от ТП-81 | 0.4 | 1 | 0 | 1 | 0 |  |  | 1 | 0
7070 | МУП 'РГРЭС' | ПС 6 кВ Рязань, ПС 6 кВ Театральная | ПС 6 кВ Рязань ф.50, ПС 6 кВ Театральная ф.23 | ТП-81 | 6 | КЛ-0,4 кВ КЛ4 от ТП-81 | 0.4 | 1 | 0 | 1 | 0 |  |  | 1 | 0
7071 | МУП 'РГРЭС' | ПС 6 кВ Рязань, ПС 6 кВ Театральная | ПС 6 кВ Рязань ф.50, ПС 6 кВ Театральная ф.23 | ТП-81 | 6 | КЛ-0,4 кВ КЛ5 от ТП-81 | 0.4 | 1 | 0 | 1 | 0 |  |  | 1 | 0
7072 | МУП 'РГРЭС' | ПС 6 кВ Рязань, ПС 6 кВ Театральная | ПС 6 кВ Рязань ф.50, ПС 6 кВ Театральная ф.23 | ТП-81 | 6 | КЛ-0,4 кВ КЛ6 от ТП-81 | 0.4 | 1 | 0 | 1 | 0 |  |  | 0 | 1
7073 | МУП 'РГРЭС' | ПС 6 кВ Рязань, ПС 6 кВ Театральная | ПС 6 кВ Рязань ф.50, ПС 6 кВ Театральная ф.82 | ТП-55 | 6 | КЛ-0,4 кВ КЛ1 от ТП-55 | 0.4 | 1 | 0 | 1 | 0 |  |  | 1 | 0
7074 | МУП 'РГРЭС' | ПС 6 кВ Рязань, ПС 6 кВ Театральная | ПС 6 кВ Рязань ф.50, ПС 6 кВ Театральная ф.82 | ТП-55 | 6 | КЛ-0,4 кВ КЛ10 от ТП-55 | 0.4 | 1 | 0 | 1 | 0 |  |  | 1 | 0
7075 | МУП 'РГРЭС' | ПС 6 кВ Рязань, ПС 6 кВ Театральная | ПС 6 кВ Рязань ф.50, ПС 6 кВ Театральная ф.82 | ТП-55 | 6 | КЛ-0,4 кВ КЛ11 от ТП-55 | 0.4 | 1 | 0 | 0 | 1 |  |  | 1 | 0
7076 | МУП 'РГРЭС' | ПС 6 кВ Рязань, ПС 6 кВ Театральная | ПС 6 кВ Рязань ф.50, ПС 6 кВ Театральная ф.82 | ТП-55 | 6 | КЛ-0,4 кВ КЛ12 от ТП-55 | 0.4 | 1 | 0 | 0 | 1 |  |  | 1 | 0
7077 | МУП 'РГРЭС' | ПС 6 кВ Рязань, ПС 6 кВ Театральная | ПС 6 кВ Рязань ф.50, ПС 6 кВ Театральная ф.82 | ТП-55 | 6 | КЛ-0,4 кВ КЛ13 от ТП-55 | 0.4 | 1 | 0 | 1 | 0 |  |  | 0 | 1
7078 | МУП 'РГРЭС' | ПС 6 кВ Рязань, ПС 6 кВ Театральная | ПС 6 кВ Рязань ф.50, ПС 6 кВ Театральная ф.82 | ТП-55 | 6 | КЛ-0,4 кВ КЛ14 от ТП-55 | 0.4 | 1 | 0 | 1 | 0 |  |  | 0 | 1
7079 | МУП 'РГРЭС' | ПС 6 кВ Рязань, ПС 6 кВ Театральная | ПС 6 кВ Рязань ф.50, ПС 6 кВ Театральная ф.82 | ТП-55 | 6 | КЛ-0,4 кВ КЛ15 от ТП-55 | 0.4 | 1 | 0 | 1 | 0 |  |  | 0 | 1
7080 | МУП 'РГРЭС' | ПС 6 кВ Рязань, ПС 6 кВ Театральная | ПС 6 кВ Рязань ф.50, ПС 6 кВ Театральная ф.82 | ТП-55 | 6 | КЛ-0,4 кВ КЛ16 от ТП-55 | 0.4 | 1 | 0 | 1 | 0 |  |  | 0 | 1
7081 | МУП 'РГРЭС' | ПС 6 кВ Рязань, ПС 6 кВ Театральная | ПС 6 кВ Рязань ф.50, ПС 6 кВ Театральная ф.82 | ТП-55 | 6 | КЛ-0,4 кВ КЛ17 от ТП-55 | 0.4 | 1 | 0 | 1 | 0 |  |  | 1 | 0
7082 | МУП 'РГРЭС' | ПС 6 кВ Рязань, ПС 6 кВ Театральная | ПС 6 кВ Рязань ф.50, ПС 6 кВ Театральная ф.82 | ТП-55 | 6 | КЛ-0,4 кВ КЛ18 от ТП-55 | 0.4 | 1 | 0 | 1 | 0 |  |  | 1 | 0
7083 | МУП 'РГРЭС' | ПС 6 кВ Рязань, ПС 6 кВ Театральная | ПС 6 кВ Рязань ф.50, ПС 6 кВ Театральная ф.82 | ТП-55 | 6 | КЛ-0,4 кВ КЛ19 от ТП-55 | 0.4 | 1 | 0 | 1 | 0 |  |  | 1 | 0
7084 | МУП 'РГРЭС' | ПС 6 кВ Рязань, ПС 6 кВ Театральная | ПС 6 кВ Рязань ф.50, ПС 6 кВ Театральная ф.82 | ТП-55 | 6 | КЛ-0,4 кВ КЛ2 от ТП-55 | 0.4 | 1 | 0 | 1 | 0 |  |  | 1 | 0
7085 | МУП 'РГРЭС' | ПС 6 кВ Рязань, ПС 6 кВ Театральная | ПС 6 кВ Рязань ф.50, ПС 6 кВ Театральная ф.82 | ТП-55 | 6 | КЛ-0,4 кВ КЛ20 от ТП-55 | 0.4 | 1 | 0 | 1 | 0 |  |  | 0 | 1
7086 | МУП 'РГРЭС' | ПС 6 кВ Рязань, ПС 6 кВ Театральная | ПС 6 кВ Рязань ф.50, ПС 6 кВ Театральная ф.82 | ТП-55 | 6 | КЛ-0,4 кВ КЛ21 от ТП-55 | 0.4 | 1 | 0 | 1 | 0 |  |  | 0 | 1
7087 | МУП 'РГРЭС' | ПС 6 кВ Рязань, ПС 6 кВ Театральная | ПС 6 кВ Рязань ф.50, ПС 6 кВ Театральная ф.82 | ТП-55 | 6 | КЛ-0,4 кВ КЛ22 от ТП-55 | 0.4 | 4 | 0 | 0 | 4 |  |  | 0 | 4
7088 | МУП 'РГРЭС' | ПС 6 кВ Рязань, ПС 6 кВ Театральная | ПС 6 кВ Рязань ф.50, ПС 6 кВ Театральная ф.82 | ТП-55 | 6 | КЛ-0,4 кВ КЛ23 от ТП-55 | 0.4 | 4 | 0 | 0 | 4 |  |  | 0 | 4
7089 | МУП 'РГРЭС' | ПС 6 кВ Рязань, ПС 6 кВ Театральная | ПС 6 кВ Рязань ф.50, ПС 6 кВ Театральная ф.82 | ТП-55 | 6 | КЛ-0,4 кВ КЛ24 от ТП-55 | 0.4 | 1 | 0 | 1 | 0 |  |  | 1 | 0
7090 | МУП 'РГРЭС' | ПС 6 кВ Рязань, ПС 6 кВ Театральная | ПС 6 кВ Рязань ф.50, ПС 6 кВ Театральная ф.82 | ТП-55 | 6 | КЛ-0,4 кВ КЛ25 от ТП-55 | 0.4 | 1 | 0 | 1 | 0 |  |  | 1 | 0
7091 | МУП 'РГРЭС' | ПС 6 кВ Рязань, ПС 6 кВ Театральная | ПС 6 кВ Рязань ф.50, ПС 6 кВ Театральная ф.82 | ТП-55 | 6 | КЛ-0,4 кВ КЛ26 от ТП-55 | 0.4 | 1 | 0 | 1 | 0 |  |  | 1 | 0
7092 | МУП 'РГРЭС' | ПС 6 кВ Рязань, ПС 6 кВ Театральная | ПС 6 кВ Рязань ф.50, ПС 6 кВ Театральная ф.82 | ТП-55 | 6 | КЛ-0,4 кВ КЛ27 от ТП-55 | 0.4 | 1 | 0 | 1 | 0 |  |  | 1 | 0
7093 | МУП 'РГРЭС' | ПС 6 кВ Рязань, ПС 6 кВ Театральная | ПС 6 кВ Рязань ф.50, ПС 6 кВ Театральная ф.82 | ТП-55 | 6 | КЛ-0,4 кВ КЛ28 от ТП-55 | 0.4 | 1 | 0 | 1 | 0 |  |  | 1 | 0
7094 | МУП 'РГРЭС' | ПС 6 кВ Рязань, ПС 6 кВ Театральная | ПС 6 кВ Рязань ф.50, ПС 6 кВ Театральная ф.82 | ТП-55 | 6 | КЛ-0,4 кВ КЛ29 от ТП-55 | 0.4 | 1 | 0 | 1 | 0 |  |  | 1 | 0
7095 | МУП 'РГРЭС' | ПС 6 кВ Рязань, ПС 6 кВ Театральная | ПС 6 кВ Рязань ф.50, ПС 6 кВ Театральная ф.82 | ТП-55 | 6 | КЛ-0,4 кВ КЛ3 от ТП-55 | 0.4 | 1 | 0 | 1 | 0 |  |  | 1 | 0
7096 | МУП 'РГРЭС' | ПС 6 кВ Рязань, ПС 6 кВ Театральная | ПС 6 кВ Рязань ф.50, ПС 6 кВ Театральная ф.82 | ТП-55 | 6 | КЛ-0,4 кВ КЛ30 от ТП-55 | 0.4 | 1 | 0 | 1 | 0 |  |  | 1 | 0
7097 | МУП 'РГРЭС' | ПС 6 кВ Рязань, ПС 6 кВ Театральная | ПС 6 кВ Рязань ф.50, ПС 6 кВ Театральная ф.82 | ТП-55 | 6 | КЛ-0,4 кВ КЛ31 от ТП-55 | 0.4 | 1 | 0 | 1 | 0 |  |  | 1 | 0
7098 | МУП 'РГРЭС' | ПС 6 кВ Рязань, ПС 6 кВ Театральная | ПС 6 кВ Рязань ф.50, ПС 6 кВ Театральная ф.82 | ТП-55 | 6 | КЛ-0,4 кВ КЛ4 от ТП-55 | 0.4 | 1 | 0 | 1 | 0 |  |  | 1 | 0
7099 | МУП 'РГРЭС' | ПС 6 кВ Рязань, ПС 6 кВ Театральная | ПС 6 кВ Рязань ф.50, ПС 6 кВ Театральная ф.82 | ТП-55 | 6 | КЛ-0,4 кВ КЛ5 от ТП-55 | 0.4 | 1 | 0 | 0 | 1 |  |  | 1 | 0
7100 | МУП 'РГРЭС' | ПС 6 кВ Рязань, ПС 6 кВ Театральная | ПС 6 кВ Рязань ф.50, ПС 6 кВ Театральная ф.82 | ТП-55 | 6 | КЛ-0,4 кВ КЛ6 от ТП-55 | 0.4 | 1 | 0 | 1 | 0 |  |  | 1 | 0
7101 | МУП 'РГРЭС' | ПС 6 кВ Рязань, ПС 6 кВ Театральная | ПС 6 кВ Рязань ф.50, ПС 6 кВ Театральная ф.82 | ТП-55 | 6 | КЛ-0,4 кВ КЛ7 от ТП-55 | 0.4 | 1 | 0 | 0 | 1 |  |  | 1 | 0
7102 | МУП 'РГРЭС' | ПС 6 кВ Рязань, ПС 6 кВ Театральная | ПС 6 кВ Рязань ф.50, ПС 6 кВ Театральная ф.82 | ТП-55 | 6 | КЛ-0,4 кВ КЛ8 от ТП-55 | 0.4 | 1 | 0 | 0 | 1 |  |  | 1 | 0
7103 | МУП 'РГРЭС' | ПС 6 кВ Рязань, ПС 6 кВ Театральная | ПС 6 кВ Рязань ф.50, ПС 6 кВ Театральная ф.82 | ТП-55 | 6 | КЛ-0,4 кВ КЛ9 от ТП-55 | 0.4 | 1 | 0 | 0 | 1 |  |  | 1 | 0
7104 | МУП 'РГРЭС' | ПС 6 кВ Рязань, ПС 6 кВ Театральная | ПС 6 кВ Рязань ф.62, ПС 6 кВ Театральная ф.82 | ТП-155 | 6 | КЛ-0,4 кВ КЛ12 от ТП-155 | 0.4 | 1 | 0 | 1 | 0 |  |  | 1 | 0
7105 | МУП 'РГРЭС' | ПС 6 кВ Рязань, ПС 6 кВ Театральная | ПС 6 кВ Рязань ф.62, ПС 6 кВ Театральная ф.82 | ТП-40 | 6 | ВЛ-0,4 кВ от ТП-40 | 0.4 | 8 | 0 | 0 | 8 |  |  | 0 | 8
7106 | МУП 'РГРЭС' | ПС 6 кВ Рязань, ПС 6 кВ Театральная | ПС 6 кВ Рязань ф.62, ПС 6 кВ Театральная ф.82 | ТП-40 | 6 | КЛ-0,4 кВ КЛ1 от ТП-40 | 0.4 | 1 | 0 | 1 | 0 |  |  | 1 | 0
7107 | МУП 'РГРЭС' | ПС 6 кВ Рязань, ПС 6 кВ Театральная | ПС 6 кВ Рязань ф.62, ПС 6 кВ Театральная ф.82 | ТП-40 | 6 | КЛ-0,4 кВ КЛ10 от ТП-40 | 0.4 | 1 | 0 | 1 | 0 |  |  | 0 | 1
7108 | МУП 'РГРЭС' | ПС 6 кВ Рязань, ПС 6 кВ Театральная | ПС 6 кВ Рязань ф.62, ПС 6 кВ Театральная ф.82 | ТП-40 | 6 | КЛ-0,4 кВ КЛ11 от ТП-40 | 0.4 | 1 | 0 | 1 | 0 |  |  | 0 | 1
7109 | МУП 'РГРЭС' | ПС 6 кВ Рязань, ПС 6 кВ Театральная | ПС 6 кВ Рязань ф.62, ПС 6 кВ Театральная ф.82 | ТП-40 | 6 | КЛ-0,4 кВ КЛ12 от ТП-40 | 0.4 | 2 | 0 | 0 | 2 |  |  | 0 | 2
7110 | МУП 'РГРЭС' | ПС 6 кВ Рязань, ПС 6 кВ Театральная | ПС 6 кВ Рязань ф.62, ПС 6 кВ Театральная ф.82 | ТП-40 | 6 | КЛ-0,4 кВ КЛ13 от ТП-40 | 0.4 | 3 | 0 | 0 | 3 |  |  | 0 | 3
7111 | МУП 'РГРЭС' | ПС 6 кВ Рязань, ПС 6 кВ Театральная | ПС 6 кВ Рязань ф.62, ПС 6 кВ Театральная ф.82 | ТП-40 | 6 | КЛ-0,4 кВ КЛ14 от ТП-40 | 0.4 | 1 | 0 | 1 | 0 |  |  | 1 | 0
7112 | МУП 'РГРЭС' | ПС 6 кВ Рязань, ПС 6 кВ Театральная | ПС 6 кВ Рязань ф.62, ПС 6 кВ Театральная ф.82 | ТП-40 | 6 | КЛ-0,4 кВ КЛ2 от ТП-40 | 0.4 | 1 | 0 | 1 | 0 |  |  | 1 | 0
7113 | МУП 'РГРЭС' | ПС 6 кВ Рязань, ПС 6 кВ Театральная | ПС 6 кВ Рязань ф.62, ПС 6 кВ Театральная ф.82 | ТП-40 | 6 | КЛ-0,4 кВ КЛ3 от ТП-40 | 0.4 | 1 | 0 | 1 | 0 |  |  | 0 | 1
7114 | МУП 'РГРЭС' | ПС 6 кВ Рязань, ПС 6 кВ Театральная | ПС 6 кВ Рязань ф.62, ПС 6 кВ Театральная ф.82 | ТП-40 | 6 | КЛ-0,4 кВ КЛ4 от ТП-40 | 0.4 | 1 | 0 | 1 | 0 |  |  | 0 | 1
7115 | МУП 'РГРЭС' | ПС 6 кВ Рязань, ПС 6 кВ Театральная | ПС 6 кВ Рязань ф.62, ПС 6 кВ Театральная ф.82 | ТП-40 | 6 | КЛ-0,4 кВ КЛ5 от ТП-40 | 0.4 | 1 | 0 | 0 | 1 |  |  | 1 | 0
7116 | МУП 'РГРЭС' | ПС 6 кВ Рязань, ПС 6 кВ Театральная | ПС 6 кВ Рязань ф.62, ПС 6 кВ Театральная ф.82 | ТП-40 | 6 | КЛ-0,4 кВ КЛ6 от ТП-40 | 0.4 | 1 | 0 | 0 | 1 |  |  | 1 | 0
7117 | МУП 'РГРЭС' | ПС 6 кВ Рязань, ПС 6 кВ Театральная | ПС 6 кВ Рязань ф.62, ПС 6 кВ Театральная ф.82 | ТП-40 | 6 | КЛ-0,4 кВ КЛ7 от ТП-40 | 0.4 | 1 | 0 | 1 | 0 |  |  | 1 | 0
7118 | МУП 'РГРЭС' | ПС 6 кВ Рязань, ПС 6 кВ Театральная | ПС 6 кВ Рязань ф.62, ПС 6 кВ Театральная ф.82 | ТП-40 | 6 | КЛ-0,4 кВ КЛ8 от ТП-40 | 0.4 | 2 | 0 | 0 | 2 |  |  | 0 | 2
7119 | МУП 'РГРЭС' | ПС 6 кВ Рязань, ПС 6 кВ Театральная | ПС 6 кВ Рязань ф.62, ПС 6 кВ Театральная ф.82 | ТП-40 | 6 | КЛ-0,4 кВ КЛ9 от ТП-40 | 0.4 | 1 | 0 | 1 | 0 |  |  | 1 | 0
7120 | МУП 'РГРЭС' | ПС 6 кВ Рязань, ПС 6 кВ Театральная | ПС 6 кВ Рязань ф.68, ПС 6 кВ Театральная ф.31 | ТП-17 | 6 | ВЛ-0,4 кВ от ТП-17 | 0.4 | 22 | 0 | 0 | 22 |  |  | 0 | 22
7121 | МУП 'РГРЭС' | ПС 6 кВ Рязань, ПС 6 кВ Театральная | ПС 6 кВ Рязань ф.68, ПС 6 кВ Театральная ф.31 | ТП-17 | 6 | КЛ-0,4 кВ КЛ1 от ТП-17 | 0.4 | 1 | 0 | 0 | 1 |  |  | 1 | 0
7122 | МУП 'РГРЭС' | ПС 6 кВ Рязань, ПС 6 кВ Театральная | ПС 6 кВ Рязань ф.68, ПС 6 кВ Театральная ф.31 | ТП-17 | 6 | КЛ-0,4 кВ КЛ10 от ТП-17 | 0.4 | 1 | 0 | 0 | 1 |  |  | 1 | 0
7123 | МУП 'РГРЭС' | ПС 6 кВ Рязань, ПС 6 кВ Театральная | ПС 6 кВ Рязань ф.68, ПС 6 кВ Театральная ф.31 | ТП-17 | 6 | КЛ-0,4 кВ КЛ11 от ТП-17 | 0.4 | 1 | 0 | 0 | 1 |  |  | 1 | 0
7124 | МУП 'РГРЭС' | ПС 6 кВ Рязань, ПС 6 кВ Театральная | ПС 6 кВ Рязань ф.68, ПС 6 кВ Театральная ф.31 | ТП-17 | 6 | КЛ-0,4 кВ КЛ12 от ТП-17 | 0.4 | 1 | 0 | 0 | 1 |  |  | 1 | 0
7125 | МУП 'РГРЭС' | ПС 6 кВ Рязань, ПС 6 кВ Театральная | ПС 6 кВ Рязань ф.68, ПС 6 кВ Театральная ф.31 | ТП-17 | 6 | КЛ-0,4 кВ КЛ13 от ТП-17 | 0.4 | 1 | 0 | 0 | 1 |  |  | 1 | 0
7126 | МУП 'РГРЭС' | ПС 6 кВ Рязань, ПС 6 кВ Театральная | ПС 6 кВ Рязань ф.68, ПС 6 кВ Театральная ф.31 | ТП-17 | 6 | КЛ-0,4 кВ КЛ14 от ТП-17 | 0.4 | 1 | 0 | 0 | 1 |  |  | 1 | 0
7127 | МУП 'РГРЭС' | ПС 6 кВ Рязань, ПС 6 кВ Театральная | ПС 6 кВ Рязань ф.68, ПС 6 кВ Театральная ф.31 | ТП-17 | 6 | КЛ-0,4 кВ КЛ15 от ТП-17 | 0.4 | 1 | 0 | 0 | 1 |  |  | 1 | 0
7128 | МУП 'РГРЭС' | ПС 6 кВ Рязань, ПС 6 кВ Театральная | ПС 6 кВ Рязань ф.68, ПС 6 кВ Театральная ф.31 | ТП-17 | 6 | КЛ-0,4 кВ КЛ16 от ТП-17 | 0.4 | 1 | 0 | 0 | 1 |  |  | 1 | 0
7129 | МУП 'РГРЭС' | ПС 6 кВ Рязань, ПС 6 кВ Театральная | ПС 6 кВ Рязань ф.68, ПС 6 кВ Театральная ф.31 | ТП-17 | 6 | КЛ-0,4 кВ КЛ17 от ТП-17 | 0.4 | 1 | 0 | 0 | 1 |  |  | 1 | 0
7130 | МУП 'РГРЭС' | ПС 6 кВ Рязань, ПС 6 кВ Театральная | ПС 6 кВ Рязань ф.68, ПС 6 кВ Театральная ф.31 | ТП-17 | 6 | КЛ-0,4 кВ КЛ18 от ТП-17 | 0.4 | 1 | 0 | 0 | 1 |  |  | 1 | 0
7131 | МУП 'РГРЭС' | ПС 6 кВ Рязань, ПС 6 кВ Театральная | ПС 6 кВ Рязань ф.68, ПС 6 кВ Театральная ф.31 | ТП-17 | 6 | КЛ-0,4 кВ КЛ19 от ТП-17 | 0.4 | 1 | 0 | 0 | 1 |  |  | 1 | 0
7132 | МУП 'РГРЭС' | ПС 6 кВ Рязань, ПС 6 кВ Театральная | ПС 6 кВ Рязань ф.68, ПС 6 кВ Театральная ф.31 | ТП-17 | 6 | КЛ-0,4 кВ КЛ2 от ТП-17 | 0.4 | 1 | 0 | 0 | 1 |  |  | 1 | 0
7133 | МУП 'РГРЭС' | ПС 6 кВ Рязань, ПС 6 кВ Театральная | ПС 6 кВ Рязань ф.68, ПС 6 кВ Театральная ф.31 | ТП-17 | 6 | КЛ-0,4 кВ КЛ20 от ТП-17 | 0.4 | 1 | 0 | 1 | 0 |  |  | 1 | 0
7134 | МУП 'РГРЭС' | ПС 6 кВ Рязань, ПС 6 кВ Театральная | ПС 6 кВ Рязань ф.68, ПС 6 кВ Театральная ф.31 | ТП-17 | 6 | КЛ-0,4 кВ КЛ21 от ТП-17 | 0.4 | 1 | 0 | 1 | 0 |  |  | 1 | 0
7135 | МУП 'РГРЭС' | ПС 6 кВ Рязань, ПС 6 кВ Театральная | ПС 6 кВ Рязань ф.68, ПС 6 кВ Театральная ф.31 | ТП-17 | 6 | КЛ-0,4 кВ КЛ22 от ТП-17 | 0.4 | 1 | 0 | 0 | 1 |  |  | 1 | 0
7136 | МУП 'РГРЭС' | ПС 6 кВ Рязань, ПС 6 кВ Театральная | ПС 6 кВ Рязань ф.68, ПС 6 кВ Театральная ф.31 | ТП-17 | 6 | КЛ-0,4 кВ КЛ23 от ТП-17 | 0.4 | 1 | 0 | 1 | 0 |  |  | 1 | 0
7137 | МУП 'РГРЭС' | ПС 6 кВ Рязань, ПС 6 кВ Театральная | ПС 6 кВ Рязань ф.68, ПС 6 кВ Театральная ф.31 | ТП-17 | 6 | КЛ-0,4 кВ КЛ24 от ТП-17 | 0.4 | 1 | 0 | 0 | 1 |  |  | 1 | 0
7138 | МУП 'РГРЭС' | ПС 6 кВ Рязань, ПС 6 кВ Театральная | ПС 6 кВ Рязань ф.68, ПС 6 кВ Театральная ф.31 | ТП-17 | 6 | КЛ-0,4 кВ КЛ25 от ТП-17 | 0.4 | 1 | 0 | 0 | 1 |  |  | 1 | 0
7139 | МУП 'РГРЭС' | ПС 6 кВ Рязань, ПС 6 кВ Театральная | ПС 6 кВ Рязань ф.68, ПС 6 кВ Театральная ф.31 | ТП-17 | 6 | КЛ-0,4 кВ КЛ26 от ТП-17 | 0.4 | 1 | 0 | 0 | 1 |  |  | 1 | 0
7140 | МУП 'РГРЭС' | ПС 6 кВ Рязань, ПС 6 кВ Театральная | ПС 6 кВ Рязань ф.68, ПС 6 кВ Театральная ф.31 | ТП-17 | 6 | КЛ-0,4 кВ КЛ27 от ТП-17 | 0.4 | 1 | 0 | 0 | 1 |  |  | 1 | 0
7141 | МУП 'РГРЭС' | ПС 6 кВ Рязань, ПС 6 кВ Театральная | ПС 6 кВ Рязань ф.68, ПС 6 кВ Театральная ф.31 | ТП-17 | 6 | КЛ-0,4 кВ КЛ28 от ТП-17 | 0.4 | 1 | 0 | 0 | 1 |  |  | 1 | 0
7142 | МУП 'РГРЭС' | ПС 6 кВ Рязань, ПС 6 кВ Театральная | ПС 6 кВ Рязань ф.68, ПС 6 кВ Театральная ф.31 | ТП-17 | 6 | КЛ-0,4 кВ КЛ29 от ТП-17 | 0.4 | 1 | 0 | 1 | 0 |  |  | 1 | 0
7143 | МУП 'РГРЭС' | ПС 6 кВ Рязань, ПС 6 кВ Театральная | ПС 6 кВ Рязань ф.68, ПС 6 кВ Театральная ф.31 | ТП-17 | 6 | КЛ-0,4 кВ КЛ3 от ТП-17 | 0.4 | 1 | 0 | 0 | 1 |  |  | 1 | 0
7144 | МУП 'РГРЭС' | ПС 6 кВ Рязань, ПС 6 кВ Театральная | ПС 6 кВ Рязань ф.68, ПС 6 кВ Театральная ф.31 | ТП-17 | 6 | КЛ-0,4 кВ КЛ30 от ТП-17 | 0.4 | 1 | 0 | 1 | 0 |  |  | 1 | 0
7145 | МУП 'РГРЭС' | ПС 6 кВ Рязань, ПС 6 кВ Театральная | ПС 6 кВ Рязань ф.68, ПС 6 кВ Театральная ф.31 | ТП-17 | 6 | КЛ-0,4 кВ КЛ31 от ТП-17 | 0.4 | 1 | 0 | 0 | 1 |  |  | 1 | 0
7146 | МУП 'РГРЭС' | ПС 6 кВ Рязань, ПС 6 кВ Театральная | ПС 6 кВ Рязань ф.68, ПС 6 кВ Театральная ф.31 | ТП-17 | 6 | КЛ-0,4 кВ КЛ32 от ТП-17 | 0.4 | 1 | 0 | 1 | 0 |  |  | 1 | 0
7147 | МУП 'РГРЭС' | ПС 6 кВ Рязань, ПС 6 кВ Театральная | ПС 6 кВ Рязань ф.68, ПС 6 кВ Театральная ф.31 | ТП-17 | 6 | КЛ-0,4 кВ КЛ33 от ТП-17 | 0.4 | 1 | 0 | 1 | 0 |  |  | 1 | 0
7148 | МУП 'РГРЭС' | ПС 6 кВ Рязань, ПС 6 кВ Театральная | ПС 6 кВ Рязань ф.68, ПС 6 кВ Театральная ф.31 | ТП-17 | 6 | КЛ-0,4 кВ КЛ34 от ТП-17 | 0.4 | 1 | 0 | 1 | 0 |  |  | 1 | 0
7149 | МУП 'РГРЭС' | ПС 6 кВ Рязань, ПС 6 кВ Театральная | ПС 6 кВ Рязань ф.68, ПС 6 кВ Театральная ф.31 | ТП-17 | 6 | КЛ-0,4 кВ КЛ35 от ТП-17 | 0.4 | 1 | 0 | 1 | 0 |  |  | 1 | 0
7150 | МУП 'РГРЭС' | ПС 6 кВ Рязань, ПС 6 кВ Театральная | ПС 6 кВ Рязань ф.68, ПС 6 кВ Театральная ф.31 | ТП-17 | 6 | КЛ-0,4 кВ КЛ36 от ТП-17 | 0.4 | 1 | 0 | 1 | 0 |  |  | 1 | 0
7151 | МУП 'РГРЭС' | ПС 6 кВ Рязань, ПС 6 кВ Театральная | ПС 6 кВ Рязань ф.68, ПС 6 кВ Театральная ф.31 | ТП-17 | 6 | КЛ-0,4 кВ КЛ37 от ТП-17 | 0.4 | 1 | 0 | 1 | 0 |  |  | 1 | 0
7152 | МУП 'РГРЭС' | ПС 6 кВ Рязань, ПС 6 кВ Театральная | ПС 6 кВ Рязань ф.68, ПС 6 кВ Театральная ф.31 | ТП-17 | 6 | КЛ-0,4 кВ КЛ38 от ТП-17 | 0.4 | 1 | 0 | 1 | 0 |  |  | 1 | 0
7153 | МУП 'РГРЭС' | ПС 6 кВ Рязань, ПС 6 кВ Театральная | ПС 6 кВ Рязань ф.68, ПС 6 кВ Театральная ф.31 | ТП-17 | 6 | КЛ-0,4 кВ КЛ39 от ТП-17 | 0.4 | 1 | 0 | 1 | 0 |  |  | 1 | 0
7154 | МУП 'РГРЭС' | ПС 6 кВ Рязань, ПС 6 кВ Театральная | ПС 6 кВ Рязань ф.68, ПС 6 кВ Театральная ф.31 | ТП-17 | 6 | КЛ-0,4 кВ КЛ4 от ТП-17 | 0.4 | 1 | 0 | 1 | 0 |  |  | 1 | 0
7155 | МУП 'РГРЭС' | ПС 6 кВ Рязань, ПС 6 кВ Театральная | ПС 6 кВ Рязань ф.68, ПС 6 кВ Театральная ф.31 | ТП-17 | 6 | КЛ-0,4 кВ КЛ40 от ТП-17 | 0.4 | 1 | 0 | 1 | 0 |  |  | 1 | 0
7156 | МУП 'РГРЭС' | ПС 6 кВ Рязань, ПС 6 кВ Театральная | ПС 6 кВ Рязань ф.68, ПС 6 кВ Театральная ф.31 | ТП-17 | 6 | КЛ-0,4 кВ КЛ41 от ТП-17 | 0.4 | 23 | 0 | 0 | 23 |  |  | 0 | 23
7157 | МУП 'РГРЭС' | ПС 6 кВ Рязань, ПС 6 кВ Театральная | ПС 6 кВ Рязань ф.68, ПС 6 кВ Театральная ф.31 | ТП-17 | 6 | КЛ-0,4 кВ КЛ42 от ТП-17 | 0.4 | 1 | 0 | 1 | 0 |  |  | 0 | 1
7158 | МУП 'РГРЭС' | ПС 6 кВ Рязань, ПС 6 кВ Театральная | ПС 6 кВ Рязань ф.68, ПС 6 кВ Театральная ф.31 | ТП-17 | 6 | КЛ-0,4 кВ КЛ43 от ТП-17 | 0.4 | 1 | 0 | 1 | 0 |  |  | 0 | 1
7159 | МУП 'РГРЭС' | ПС 6 кВ Рязань, ПС 6 кВ Театральная | ПС 6 кВ Рязань ф.68, ПС 6 кВ Театральная ф.31 | ТП-17 | 6 | КЛ-0,4 кВ КЛ44 от ТП-17 | 0.4 | 1 | 0 | 1 | 0 |  |  | 0 | 1
7160 | МУП 'РГРЭС' | ПС 6 кВ Рязань, ПС 6 кВ Театральная | ПС 6 кВ Рязань ф.68, ПС 6 кВ Театральная ф.31 | ТП-17 | 6 | КЛ-0,4 кВ КЛ45 от ТП-17 | 0.4 | 1 | 0 | 1 | 0 |  |  | 0 | 1
7161 | МУП 'РГРЭС' | ПС 6 кВ Рязань, ПС 6 кВ Театральная | ПС 6 кВ Рязань ф.68, ПС 6 кВ Театральная ф.31 | ТП-17 | 6 | КЛ-0,4 кВ КЛ46 от ТП-17 | 0.4 | 1 | 0 | 1 | 0 |  |  | 1 | 0
7162 | МУП 'РГРЭС' | ПС 6 кВ Рязань, ПС 6 кВ Театральная | ПС 6 кВ Рязань ф.68, ПС 6 кВ Театральная ф.31 | ТП-17 | 6 | КЛ-0,4 кВ КЛ47 от ТП-17 | 0.4 | 1 | 0 | 1 | 0 |  |  | 1 | 0
7163 | МУП 'РГРЭС' | ПС 6 кВ Рязань, ПС 6 кВ Театральная | ПС 6 кВ Рязань ф.68, ПС 6 кВ Театральная ф.31 | ТП-17 | 6 | КЛ-0,4 кВ КЛ5 от ТП-17 | 0.4 | 23 | 0 | 0 | 23 |  |  | 0 | 23
7164 | МУП 'РГРЭС' | ПС 6 кВ Рязань, ПС 6 кВ Театральная | ПС 6 кВ Рязань ф.68, ПС 6 кВ Театральная ф.31 | ТП-17 | 6 | КЛ-0,4 кВ КЛ6 от ТП-17 | 0.4 | 1 | 0 | 0 | 1 |  |  | 1 | 0
7165 | МУП 'РГРЭС' | ПС 6 кВ Рязань, ПС 6 кВ Театральная | ПС 6 кВ Рязань ф.68, ПС 6 кВ Театральная ф.31 | ТП-17 | 6 | КЛ-0,4 кВ КЛ7 от ТП-17 | 0.4 | 1 | 0 | 1 | 0 |  |  | 1 | 0
7166 | МУП 'РГРЭС' | ПС 6 кВ Рязань, ПС 6 кВ Театральная | ПС 6 кВ Рязань ф.68, ПС 6 кВ Театральная ф.31 | ТП-17 | 6 | КЛ-0,4 кВ КЛ8 от ТП-17 | 0.4 | 1 | 0 | 1 | 0 |  |  | 1 | 0
7167 | МУП 'РГРЭС' | ПС 6 кВ Рязань, ПС 6 кВ Театральная | ПС 6 кВ Рязань ф.68, ПС 6 кВ Театральная ф.31 | ТП-17 | 6 | КЛ-0,4 кВ КЛ9 от ТП-17 | 0.4 | 1 | 0 | 0 | 1 |  |  | 1 | 0
7168 | МУП 'РГРЭС' | ПС 6 кВ Рязань, ПС 6 кВ Ямская | ПС 6 кВ Рязань ф.47, ПС 6 кВ Ямская ф.12аб | ТП-128 | 6 | КЛ-0,4 кВ КЛ9 от ТП-128 | 0.4 | 1 | 0 | 1 | 0 |  |  | 1 | 0
7169 | МУП 'РГРЭС' | ПС 6 кВ Рязань, ПС 6 кВ Ямская | ПС 6 кВ Рязань ф.47, ПС 6 кВ Ямская ф.12аб | ТП-625 | 6 | КЛ-0,4 кВ КЛ1 от ТП-625 | 0.4 | 1 | 0 | 1 | 0 |  |  | 1 | 0
7170 | МУП 'РГРЭС' | ПС 6 кВ Рязань, ПС 6 кВ Ямская | ПС 6 кВ Рязань ф.47, ПС 6 кВ Ямская ф.12аб | ТП-625 | 6 | КЛ-0,4 кВ КЛ2 от ТП-625 | 0.4 | 1 | 0 | 1 | 0 |  |  | 1 | 0
7171 | МУП 'РГРЭС' | ПС 6 кВ Рязань, ПС 6 кВ Ямская | ПС 6 кВ Рязань ф.47, ПС 6 кВ Ямская ф.12аб | ТП-625 | 6 | КЛ-0,4 кВ КЛ3 от ТП-625 | 0.4 | 2 | 0 | 0 | 2 |  |  | 0 | 2
7172 | МУП 'РГРЭС' | ПС 6 кВ Рязань, ПС 6 кВ Ямская | ПС 6 кВ Рязань ф.47, ПС 6 кВ Ямская ф.12аб | ТП-625 | 6 | КЛ-0,4 кВ КЛ4 от ТП-625 | 0.4 | 2 | 0 | 0 | 2 |  |  | 0 | 2
7173 | МУП 'РГРЭС' | ПС 6 кВ Рязань, ПС 6 кВ Ямская | ПС 6 кВ Рязань ф.47, ПС 6 кВ Ямская ф.2аб | ТП-635 | 6 | КЛ-0,4 кВ КЛ1 от ТП-635 | 0.4 | 2 | 0 | 0 | 2 |  |  | 1 | 1
7174 | МУП 'РГРЭС' | ПС 6 кВ Рязань, ПС 6 кВ Ямская | ПС 6 кВ Рязань ф.47, ПС 6 кВ Ямская ф.2аб | ТП-635 | 6 | КЛ-0,4 кВ КЛ2 от ТП-635 | 0.4 | 2 | 0 | 0 | 2 |  |  | 1 | 1
7175 | МУП 'РГРЭС' | ПС 6 кВ Рязань, ПС 6 кВ Ямская | ПС 6 кВ Рязань ф.47, ПС 6 кВ Ямская ф.2аб | ТП-635 | 6 | КЛ-0,4 кВ КЛ3 от ТП-635 | 0.4 | 1 | 0 | 1 | 0 |  |  | 1 | 0
7176 | МУП 'РГРЭС' | ПС 6 кВ Рязань, ПС 6 кВ Ямская | ПС 6 кВ Рязань ф.47, ПС 6 кВ Ямская ф.2аб | ТП-635 | 6 | КЛ-0,4 кВ КЛ4 от ТП-635 | 0.4 | 1 | 0 | 1 | 0 |  |  | 1 | 0
7177 | МУП 'РГРЭС' | ПС 6 кВ Рязань, ПС 6 кВ Ямская | ПС 6 кВ Рязань ф.62, ПС 6 кВ Ямская ф.22 | ТП-87 | 6 | КЛ-0,4 кВ КЛ1 от ТП-87 | 0.4 | 1 | 0 | 1 | 0 |  |  | 1 | 0
7178 | МУП 'РГРЭС' | ПС 6 кВ Рязань, ПС 6 кВ Ямская | ПС 6 кВ Рязань ф.62, ПС 6 кВ Ямская ф.22 | ТП-87 | 6 | КЛ-0,4 кВ КЛ10 от ТП-87 | 0.4 | 1 | 0 | 1 | 0 |  |  | 0 | 1
7179 | МУП 'РГРЭС' | ПС 6 кВ Рязань, ПС 6 кВ Ямская | ПС 6 кВ Рязань ф.62, ПС 6 кВ Ямская ф.22 | ТП-87 | 6 | КЛ-0,4 кВ КЛ11 от ТП-87 | 0.4 | 1 | 0 | 1 | 0 |  |  | 0 | 1
7180 | МУП 'РГРЭС' | ПС 6 кВ Рязань, ПС 6 кВ Ямская | ПС 6 кВ Рязань ф.62, ПС 6 кВ Ямская ф.22 | ТП-87 | 6 | КЛ-0,4 кВ КЛ12 от ТП-87 | 0.4 | 1 | 0 | 1 | 0 |  |  | 0 | 1
7181 | МУП 'РГРЭС' | ПС 6 кВ Рязань, ПС 6 кВ Ямская | ПС 6 кВ Рязань ф.62, ПС 6 кВ Ямская ф.22 | ТП-87 | 6 | КЛ-0,4 кВ КЛ13 от ТП-87 | 0.4 | 1 | 0 | 1 | 0 |  |  | 0 | 1
7182 | МУП 'РГРЭС' | ПС 6 кВ Рязань, ПС 6 кВ Ямская | ПС 6 кВ Рязань ф.62, ПС 6 кВ Ямская ф.22 | ТП-87 | 6 | КЛ-0,4 кВ КЛ14 от ТП-87 | 0.4 | 1 | 0 | 0 | 1 |  |  | 1 | 0
7183 | МУП 'РГРЭС' | ПС 6 кВ Рязань, ПС 6 кВ Ямская | ПС 6 кВ Рязань ф.62, ПС 6 кВ Ямская ф.22 | ТП-87 | 6 | КЛ-0,4 кВ КЛ15 от ТП-87 | 0.4 | 1 | 0 | 0 | 1 |  |  | 1 | 0
7184 | МУП 'РГРЭС' | ПС 6 кВ Рязань, ПС 6 кВ Ямская | ПС 6 кВ Рязань ф.62, ПС 6 кВ Ямская ф.22 | ТП-87 | 6 | КЛ-0,4 кВ КЛ16 от ТП-87 | 0.4 | 1 | 0 | 0 | 1 |  |  | 1 | 0
7185 | МУП 'РГРЭС' | ПС 6 кВ Рязань, ПС 6 кВ Ямская | ПС 6 кВ Рязань ф.62, ПС 6 кВ Ямская ф.22 | ТП-87 | 6 | КЛ-0,4 кВ КЛ17 от ТП-87 | 0.4 | 1 | 0 | 0 | 1 |  |  | 1 | 0
7186 | МУП 'РГРЭС' | ПС 6 кВ Рязань, ПС 6 кВ Ямская | ПС 6 кВ Рязань ф.62, ПС 6 кВ Ямская ф.22 | ТП-87 | 6 | КЛ-0,4 кВ КЛ18 от ТП-87 | 0.4 | 1 | 0 | 0 | 1 |  |  | 1 | 0
7187 | МУП 'РГРЭС' | ПС 6 кВ Рязань, ПС 6 кВ Ямская | ПС 6 кВ Рязань ф.62, ПС 6 кВ Ямская ф.22 | ТП-87 | 6 | КЛ-0,4 кВ КЛ19 от ТП-87 | 0.4 | 1 | 0 | 0 | 1 |  |  | 1 | 0
7188 | МУП 'РГРЭС' | ПС 6 кВ Рязань, ПС 6 кВ Ямская | ПС 6 кВ Рязань ф.62, ПС 6 кВ Ямская ф.22 | ТП-87 | 6 | КЛ-0,4 кВ КЛ2 от ТП-87 | 0.4 | 1 | 0 | 1 | 0 |  |  | 1 | 0
7189 | МУП 'РГРЭС' | ПС 6 кВ Рязань, ПС 6 кВ Ямская | ПС 6 кВ Рязань ф.62, ПС 6 кВ Ямская ф.22 | ТП-87 | 6 | КЛ-0,4 кВ КЛ20 от ТП-87 | 0.4 | 1 | 0 | 0 | 1 |  |  | 1 | 0
7190 | МУП 'РГРЭС' | ПС 6 кВ Рязань, ПС 6 кВ Ямская | ПС 6 кВ Рязань ф.62, ПС 6 кВ Ямская ф.22 | ТП-87 | 6 | КЛ-0,4 кВ КЛ21 от ТП-87 | 0.4 | 1 | 0 | 0 | 1 |  |  | 1 | 0
7191 | МУП 'РГРЭС' | ПС 6 кВ Рязань, ПС 6 кВ Ямская | ПС 6 кВ Рязань ф.62, ПС 6 кВ Ямская ф.22 | ТП-87 | 6 | КЛ-0,4 кВ КЛ22 от ТП-87 | 0.4 | 1 | 0 | 0 | 1 |  |  | 1 | 0
7192 | МУП 'РГРЭС' | ПС 6 кВ Рязань, ПС 6 кВ Ямская | ПС 6 кВ Рязань ф.62, ПС 6 кВ Ямская ф.22 | ТП-87 | 6 | КЛ-0,4 кВ КЛ23 от ТП-87 | 0.4 | 1 | 0 | 0 | 1 |  |  | 1 | 0
7193 | МУП 'РГРЭС' | ПС 6 кВ Рязань, ПС 6 кВ Ямская | ПС 6 кВ Рязань ф.62, ПС 6 кВ Ямская ф.22 | ТП-87 | 6 | КЛ-0,4 кВ КЛ24 от ТП-87 | 0.4 | 1 | 0 | 0 | 1 |  |  | 1 | 0
7194 | МУП 'РГРЭС' | ПС 6 кВ Рязань, ПС 6 кВ Ямская | ПС 6 кВ Рязань ф.62, ПС 6 кВ Ямская ф.22 | ТП-87 | 6 | КЛ-0,4 кВ КЛ25 от ТП-87 | 0.4 | 1 | 0 | 0 | 1 |  |  | 1 | 0
7195 | МУП 'РГРЭС' | ПС 6 кВ Рязань, ПС 6 кВ Ямская | ПС 6 кВ Рязань ф.62, ПС 6 кВ Ямская ф.22 | ТП-87 | 6 | КЛ-0,4 кВ КЛ26 от ТП-87 | 0.4 | 1 | 0 | 0 | 1 |  |  | 1 | 0
7196 | МУП 'РГРЭС' | ПС 6 кВ Рязань, ПС 6 кВ Ямская | ПС 6 кВ Рязань ф.62, ПС 6 кВ Ямская ф.22 | ТП-87 | 6 | КЛ-0,4 кВ КЛ27 от ТП-87 | 0.4 | 1 | 0 | 0 | 1 |  |  | 1 | 0
7197 | МУП 'РГРЭС' | ПС 6 кВ Рязань, ПС 6 кВ Ямская | ПС 6 кВ Рязань ф.62, ПС 6 кВ Ямская ф.22 | ТП-87 | 6 | КЛ-0,4 кВ КЛ28 от ТП-87 | 0.4 | 1 | 0 | 0 | 1 |  |  | 1 | 0
7198 | МУП 'РГРЭС' | ПС 6 кВ Рязань, ПС 6 кВ Ямская | ПС 6 кВ Рязань ф.62, ПС 6 кВ Ямская ф.22 | ТП-87 | 6 | КЛ-0,4 кВ КЛ29 от ТП-87 | 0.4 | 1 | 0 | 0 | 1 |  |  | 1 | 0
7199 | МУП 'РГРЭС' | ПС 6 кВ Рязань, ПС 6 кВ Ямская | ПС 6 кВ Рязань ф.62, ПС 6 кВ Ямская ф.22 | ТП-87 | 6 | КЛ-0,4 кВ КЛ3 от ТП-87 | 0.4 | 1 | 0 | 1 | 0 |  |  | 1 | 0
7200 | МУП 'РГРЭС' | ПС 6 кВ Рязань, ПС 6 кВ Ямская | ПС 6 кВ Рязань ф.62, ПС 6 кВ Ямская ф.22 | ТП-87 | 6 | КЛ-0,4 кВ КЛ30 от ТП-87 | 0.4 | 1 | 0 | 0 | 1 |  |  | 1 | 0
7201 | МУП 'РГРЭС' | ПС 6 кВ Рязань, ПС 6 кВ Ямская | ПС 6 кВ Рязань ф.62, ПС 6 кВ Ямская ф.22 | ТП-87 | 6 | КЛ-0,4 кВ КЛ31 от ТП-87 | 0.4 | 1 | 0 | 0 | 1 |  |  | 1 | 0
7202 | МУП 'РГРЭС' | ПС 6 кВ Рязань, ПС 6 кВ Ямская | ПС 6 кВ Рязань ф.62, ПС 6 кВ Ямская ф.22 | ТП-87 | 6 | КЛ-0,4 кВ КЛ32 от ТП-87 | 0.4 | 1 | 0 | 0 | 1 |  |  | 1 | 0
7203 | МУП 'РГРЭС' | ПС 6 кВ Рязань, ПС 6 кВ Ямская | ПС 6 кВ Рязань ф.62, ПС 6 кВ Ямская ф.22 | ТП-87 | 6 | КЛ-0,4 кВ КЛ33 от ТП-87 | 0.4 | 1 | 0 | 0 | 1 |  |  | 1 | 0
7204 | МУП 'РГРЭС' | ПС 6 кВ Рязань, ПС 6 кВ Ямская | ПС 6 кВ Рязань ф.62, ПС 6 кВ Ямская ф.22 | ТП-87 | 6 | КЛ-0,4 кВ КЛ34 от ТП-87 | 0.4 | 1 | 0 | 0 | 1 |  |  | 1 | 0
7205 | МУП 'РГРЭС' | ПС 6 кВ Рязань, ПС 6 кВ Ямская | ПС 6 кВ Рязань ф.62, ПС 6 кВ Ямская ф.22 | ТП-87 | 6 | КЛ-0,4 кВ КЛ35 от ТП-87 | 0.4 | 10 | 0 | 0 | 10 |  |  | 0 | 10
7206 | МУП 'РГРЭС' | ПС 6 кВ Рязань, ПС 6 кВ Ямская | ПС 6 кВ Рязань ф.62, ПС 6 кВ Ямская ф.22 | ТП-87 | 6 | КЛ-0,4 кВ КЛ4 от ТП-87 | 0.4 | 1 | 0 | 1 | 0 |  |  | 1 | 0
7207 | МУП 'РГРЭС' | ПС 6 кВ Рязань, ПС 6 кВ Ямская | ПС 6 кВ Рязань ф.62, ПС 6 кВ Ямская ф.22 | ТП-87 | 6 | КЛ-0,4 кВ КЛ5 от ТП-87 | 0.4 | 1 | 0 | 1 | 0 |  |  | 0 | 1
7208 | МУП 'РГРЭС' | ПС 6 кВ Рязань, ПС 6 кВ Ямская | ПС 6 кВ Рязань ф.62, ПС 6 кВ Ямская ф.22 | ТП-87 | 6 | КЛ-0,4 кВ КЛ6 от ТП-87 | 0.4 | 10 | 0 | 0 | 10 |  |  | 0 | 10
7209 | МУП 'РГРЭС' | ПС 6 кВ Рязань, ПС 6 кВ Ямская | ПС 6 кВ Рязань ф.62, ПС 6 кВ Ямская ф.22 | ТП-87 | 6 | КЛ-0,4 кВ КЛ7 от ТП-87 | 0.4 | 1 | 0 | 1 | 0 |  |  | 0 | 1
7210 | МУП 'РГРЭС' | ПС 6 кВ Рязань, ПС 6 кВ Ямская | ПС 6 кВ Рязань ф.62, ПС 6 кВ Ямская ф.22 | ТП-87 | 6 | КЛ-0,4 кВ КЛ8 от ТП-87 | 0.4 | 1 | 0 | 1 | 0 |  |  | 0 | 1
7211 | МУП 'РГРЭС' | ПС 6 кВ Рязань, ПС 6 кВ Ямская | ПС 6 кВ Рязань ф.62, ПС 6 кВ Ямская ф.22 | ТП-87 | 6 | КЛ-0,4 кВ КЛ9 от ТП-87 | 0.4 | 1 | 0 | 1 | 0 |  |  | 0 | 1
7212 | МУП 'РГРЭС' | ПС 6 кВ Строитель | ПС 6 кВ Строитель ф.1 | ТП-2006 | 6 | КЛ-0,4 кВ КЛ1 от ТП-2006 | 0.4 | 1 | 0 | 0 | 1 |  |  | 1 | 0
7213 | МУП 'РГРЭС' | ПС 6 кВ Строитель | ПС 6 кВ Строитель ф.1 | ТП-2006 | 6 | КЛ-0,4 кВ КЛ2 от ТП-2006 | 0.4 | 1 | 0 | 0 | 1 |  |  | 1 | 0
7214 | МУП 'РГРЭС' | ПС 6 кВ Строитель | ПС 6 кВ Строитель ф.1 | ТП-2007 | 6 | КЛ-0,4 кВ КЛ1 от ТП-2007 | 0.4 | 1 | 0 | 0 | 1 |  |  | 1 | 0
7215 | МУП 'РГРЭС' | ПС 6 кВ Строитель | ПС 6 кВ Строитель ф.1 | ТП-2007 | 6 | КЛ-0,4 кВ КЛ2 от ТП-2007 | 0.4 | 1 | 0 | 0 | 1 |  |  | 1 | 0
7216 | МУП 'РГРЭС' | ПС 6 кВ Строитель | ПС 6 кВ Строитель ф.1 | ТП-Западная | 6 | КЛ-0,4 кВ КЛ1 от ТП-Западная | 0.4 | 1 | 0 | 1 | 0 |  |  | 0 | 1
7217 | МУП 'РГРЭС' | ПС 6 кВ Строитель | ПС 6 кВ Строитель ф.1 | ТП-Западная | 6 | КЛ-0,4 кВ КЛ2 от ТП-Западная | 0.4 | 4 | 0 | 0 | 4 |  |  | 0 | 4
7218 | МУП 'РГРЭС' | ПС 6 кВ Строитель | ПС 6 кВ Строитель ф.1 | ТП-Западная | 6 | КЛ-0,4 кВ КЛ3 от ТП-Западная | 0.4 | 4 | 0 | 0 | 4 |  |  | 0 | 4
7219 | МУП 'РГРЭС' | ПС 6 кВ Строитель | ПС 6 кВ Строитель ф.1 | ТП-Западная | 6 | КЛ-0,4 кВ КЛ4 от ТП-Западная | 0.4 | 2 | 0 | 2 | 0 |  |  | 0 | 2
7220 | МУП 'РГРЭС' | ПС 6 кВ Строитель | ПС 6 кВ Строитель ф.8 | ТП-Качевская | 6 | ВЛ-0,4 кВ от ТП-Качевская | 0.4 | 2 | 0 | 0 | 2 |  |  | 0 | 2
7221 | МУП 'РГРЭС' | ПС 6 кВ Строитель | ПС 6 кВ Строитель ф.8 | ТП-Качевская | 6 | КЛ-0,4 кВ КЛ1 от ТП-Качевская | 0.4 | 1 | 0 | 0 | 1 |  |  | 1 | 0
7222 | МУП 'РГРЭС' | ПС 6 кВ Строитель | ПС 6 кВ Строитель ф.8 | ТП-Качевская | 6 | КЛ-0,4 кВ КЛ2 от ТП-Качевская | 0.4 | 1 | 0 | 0 | 1 |  |  | 1 | 0
7223 | МУП 'РГРЭС' | ПС 6 кВ Строитель | ПС 6 кВ Строитель ф.8 | ТП-Качевская | 6 | КЛ-0,4 кВ КЛ3 от ТП-Качевская | 0.4 | 1 | 0 | 0 | 1 |  |  | 1 | 0
7224 | МУП 'РГРЭС' | ПС 6 кВ Строитель | ПС 6 кВ Строитель ф.8 | ТП-Качевская | 6 | КЛ-0,4 кВ КЛ4 от ТП-Качевская | 0.4 | 2 | 0 | 0 | 2 |  |  | 0 | 2
7225 | МУП 'РГРЭС' | ПС 6 кВ Строитель | ПС 6 кВ Строитель ф.8 | ТП-Качевская | 6 | КЛ-0,4 кВ КЛ5 от ТП-Качевская | 0.4 | 2 | 0 | 0 | 2 |  |  | 0 | 2
7226 | МУП 'РГРЭС' | ПС 6 кВ Театральная | ПС 6 кВ Театральная ф.16 | ТП-619 | 6 | ВЛ-0,4 кВ от ТП-619 | 0.4 | 4 | 0 | 0 | 4 |  |  | 0 | 4
7227 | МУП 'РГРЭС' | ПС 6 кВ Театральная | ПС 6 кВ Театральная ф.16 | ТП-619 | 6 | КЛ-0,4 кВ КЛ1 от ТП-619 | 0.4 | 1 | 0 | 0 | 1 |  |  | 1 | 0
7228 | МУП 'РГРЭС' | ПС 6 кВ Театральная | ПС 6 кВ Театральная ф.16 | ТП-619 | 6 | КЛ-0,4 кВ КЛ2 от ТП-619 | 0.4 | 1 | 0 | 0 | 1 |  |  | 1 | 0
7229 | МУП 'РГРЭС' | ПС 6 кВ Театральная | ПС 6 кВ Театральная ф.16 | ТП-619 | 6 | КЛ-0,4 кВ КЛ3 от ТП-619 | 0.4 | 2 | 0 | 0 | 2 |  |  | 0 | 2
7230 | МУП 'РГРЭС' | ПС 6 кВ Театральная | ПС 6 кВ Театральная ф.16 | ТП-619 | 6 | КЛ-0,4 кВ КЛ4 от ТП-619 | 0.4 | 6 | 0 | 0 | 6 |  |  | 0 | 6
7231 | МУП 'РГРЭС' | ПС 6 кВ Театральная | ПС 6 кВ Театральная ф.16 | ТП-619 | 6 | КЛ-0,4 кВ КЛ5 от ТП-619 | 0.4 | 6 | 0 | 0 | 6 |  |  | 0 | 6
7232 | МУП 'РГРЭС' | ПС 6 кВ Театральная | ПС 6 кВ Театральная ф.16 | ТП-623 | 6 | КЛ-0,4 кВ КЛ1 от ТП-623 | 0.4 | 1 | 0 | 0 | 1 |  |  | 1 | 0
7233 | МУП 'РГРЭС' | ПС 6 кВ Театральная | ПС 6 кВ Театральная ф.16 | ТП-623 | 6 | КЛ-0,4 кВ КЛ2 от ТП-623 | 0.4 | 1 | 0 | 0 | 1 |  |  | 1 | 0
7234 | МУП 'РГРЭС' | ПС 6 кВ Театральная | ПС 6 кВ Театральная ф.16 | ТП-623 | 6 | КЛ-0,4 кВ КЛ3 от ТП-623 | 0.4 | 1 | 0 | 0 | 1 |  |  | 0 | 1
7235 | МУП 'РГРЭС' | ПС 6 кВ Театральная | ПС 6 кВ Театральная ф.16 | ТП-623 | 6 | КЛ-0,4 кВ КЛ4 от ТП-623 | 0.4 | 3 | 0 | 0 | 3 |  |  | 0 | 3
7236 | МУП 'РГРЭС' | ПС 6 кВ Театральная | ПС 6 кВ Театральная ф.16 | ТП-623 | 6 | КЛ-0,4 кВ КЛ5 от ТП-623 | 0.4 | 2 | 0 | 0 | 2 |  |  | 0 | 2
7237 | МУП 'РГРЭС' | ПС 6 кВ Театральная | ПС 6 кВ Театральная ф.16 | ТП-656 | 6 | ВЛ-0,4 кВ от ТП-656 | 0.4 | 22 | 0 | 0 | 22 |  |  | 0 | 22
7238 | МУП 'РГРЭС' | ПС 6 кВ Театральная | ПС 6 кВ Театральная ф.16 | ТП-656 | 6 | КЛ-0,4 кВ КЛ1 от ТП-656 | 0.4 | 1 | 0 | 1 | 0 |  |  | 1 | 0
7239 | МУП 'РГРЭС' | ПС 6 кВ Театральная | ПС 6 кВ Театральная ф.16 | ТП-656 | 6 | КЛ-0,4 кВ КЛ2 от ТП-656 | 0.4 | 1 | 0 | 0 | 1 |  |  | 1 | 0
7240 | МУП 'РГРЭС' | ПС 6 кВ Театральная | ПС 6 кВ Театральная ф.16 | ТП-656 | 6 | КЛ-0,4 кВ КЛ3 от ТП-656 | 0.4 | 1 | 0 | 1 | 0 |  |  | 1 | 0
7241 | МУП 'РГРЭС' | ПС 6 кВ Театральная | ПС 6 кВ Театральная ф.16 | ТП-656 | 6 | КЛ-0,4 кВ КЛ4 от ТП-656 | 0.4 | 1 | 0 | 0 | 1 |  |  | 1 | 0
7242 | МУП 'РГРЭС' | ПС 6 кВ Театральная | ПС 6 кВ Театральная ф.16 | ТП-656 | 6 | КЛ-0,4 кВ КЛ5 от ТП-656 | 0.4 | 1 | 0 | 0 | 1 |  |  | 1 | 0
7243 | МУП 'РГРЭС' | ПС 6 кВ Театральная | ПС 6 кВ Театральная ф.16 | ТП-656 | 6 | КЛ-0,4 кВ КЛ6 от ТП-656 | 0.4 | 1 | 0 | 1 | 0 |  |  | 1 | 0
7244 | МУП 'РГРЭС' | ПС 6 кВ Театральная | ПС 6 кВ Театральная ф.16 | ТП-656 | 6 | КЛ-0,4 кВ КЛ7 от ТП-656 | 0.4 | 5 | 0 | 0 | 5 |  |  | 0 | 5
7245 | МУП 'РГРЭС' | ПС 6 кВ Театральная | ПС 6 кВ Театральная ф.16 | ТП-656 | 6 | КЛ-0,4 кВ КЛ8 от ТП-656 | 0.4 | 5 | 0 | 0 | 5 |  |  | 0 | 5
7246 | МУП 'РГРЭС' | ПС 6 кВ Театральная | ПС 6 кВ Театральная ф.16 | ТП-662 | 6 | КЛ-0,4 кВ КЛ1 от ТП-662 | 0.4 | 1 | 0 | 0 | 1 |  |  | 1 | 0
7247 | МУП 'РГРЭС' | ПС 6 кВ Театральная | ПС 6 кВ Театральная ф.16 | ТП-662 | 6 | КЛ-0,4 кВ КЛ2 от ТП-662 | 0.4 | 1 | 0 | 0 | 1 |  |  | 1 | 0
7248 | МУП 'РГРЭС' | ПС 6 кВ Театральная | ПС 6 кВ Театральная ф.16 | ТП-662 | 6 | КЛ-0,4 кВ КЛ3 от ТП-662 | 0.4 | 1 | 0 | 0 | 1 |  |  | 0 | 1
7249 | МУП 'РГРЭС' | ПС 6 кВ Театральная | ПС 6 кВ Театральная ф.16 | ТП-662 | 6 | КЛ-0,4 кВ КЛ4 от ТП-662 | 0.4 | 2 | 0 | 0 | 2 |  |  | 0 | 2
7250 | МУП 'РГРЭС' | ПС 6 кВ Театральная | ПС 6 кВ Театральная ф.16 | ТП-662 | 6 | КЛ-0,4 кВ КЛ5 от ТП-662 | 0.4 | 2 | 0 | 0 | 2 |  |  | 0 | 2
7251 | МУП 'РГРЭС' | ПС 6 кВ Театральная | ПС 6 кВ Театральная ф.16 | ТП-662 | 6 | КЛ-0,4 кВ КЛ6 от ТП-662 | 0.4 | 2 | 0 | 1 | 1 |  |  | 0 | 2
7252 | МУП 'РГРЭС' | ПС 6 кВ Театральная | ПС 6 кВ Театральная ф.16 | ТП-662 | 6 | КЛ-0,4 кВ КЛ7 от ТП-662 | 0.4 | 1 | 0 | 1 | 0 |  |  | 0 | 1
7253 | МУП 'РГРЭС' | ПС 6 кВ Театральная | ПС 6 кВ Театральная ф.16 | ТП-666 | 6 | ВЛ-0,4 кВ от ТП-666 | 0.4 | 8 | 0 | 0 | 8 |  |  | 0 | 8
7254 | МУП 'РГРЭС' | ПС 6 кВ Театральная | ПС 6 кВ Театральная ф.16 | ТП-666 | 6 | КЛ-0,4 кВ КЛ1 от ТП-666 | 0.4 | 1 | 0 | 0 | 1 |  |  | 1 | 0
7255 | МУП 'РГРЭС' | ПС 6 кВ Театральная | ПС 6 кВ Театральная ф.16 | ТП-666 | 6 | КЛ-0,4 кВ КЛ2 от ТП-666 | 0.4 | 1 | 0 | 0 | 1 |  |  | 1 | 0
7256 | МУП 'РГРЭС' | ПС 6 кВ Театральная | ПС 6 кВ Театральная ф.16 | ТП-666 | 6 | КЛ-0,4 кВ КЛ3 от ТП-666 | 0.4 | 1 | 0 | 0 | 1 |  |  | 1 | 0
7257 | МУП 'РГРЭС' | ПС 6 кВ Театральная | ПС 6 кВ Театральная ф.16 | ТП-666 | 6 | КЛ-0,4 кВ КЛ4 от ТП-666 | 0.4 | 1 | 0 | 0 | 1 |  |  | 1 | 0
7258 | МУП 'РГРЭС' | ПС 6 кВ Театральная | ПС 6 кВ Театральная ф.16 | ТП-666 | 6 | КЛ-0,4 кВ КЛ5 от ТП-666 | 0.4 | 1 | 0 | 0 | 1 |  |  | 1 | 0
7259 | МУП 'РГРЭС' | ПС 6 кВ Театральная | ПС 6 кВ Театральная ф.16 | ТП-666 | 6 | КЛ-0,4 кВ КЛ6 от ТП-666 | 0.4 | 5 | 0 | 0 | 5 |  |  | 0 | 5
7260 | МУП 'РГРЭС' | ПС 6 кВ Театральная | ПС 6 кВ Театральная ф.16 | ТП-666 | 6 | КЛ-0,4 кВ КЛ7 от ТП-666 | 0.4 | 5 | 0 | 0 | 5 |  |  | 0 | 5
7261 | МУП 'РГРЭС' | ПС 6 кВ Театральная | ПС 6 кВ Театральная ф.16, ПС 6 кВ Театральная ф.73 | ТП-274 | 6 | КЛ-0,4 кВ КЛ1 от ТП-274 | 0.4 | 1 | 0 | 0 | 1 |  |  | 1 | 0
7262 | МУП 'РГРЭС' | ПС 6 кВ Театральная | ПС 6 кВ Театральная ф.16, ПС 6 кВ Театральная ф.73 | ТП-274 | 6 | КЛ-0,4 кВ КЛ10 от ТП-274 | 0.4 | 1 | 0 | 1 | 0 |  |  | 1 | 0
7263 | МУП 'РГРЭС' | ПС 6 кВ Театральная | ПС 6 кВ Театральная ф.16, ПС 6 кВ Театральная ф.73 | ТП-274 | 6 | КЛ-0,4 кВ КЛ11 от ТП-274 | 0.4 | 1 | 0 | 1 | 0 |  |  | 1 | 0
7264 | МУП 'РГРЭС' | ПС 6 кВ Театральная | ПС 6 кВ Театральная ф.16, ПС 6 кВ Театральная ф.73 | ТП-274 | 6 | КЛ-0,4 кВ КЛ12 от ТП-274 | 0.4 | 1 | 0 | 1 | 0 |  |  | 1 | 0
7265 | МУП 'РГРЭС' | ПС 6 кВ Театральная | ПС 6 кВ Театральная ф.16, ПС 6 кВ Театральная ф.73 | ТП-274 | 6 | КЛ-0,4 кВ КЛ13 от ТП-274 | 0.4 | 1 | 0 | 1 | 0 |  |  | 1 | 0
7266 | МУП 'РГРЭС' | ПС 6 кВ Театральная | ПС 6 кВ Театральная ф.16, ПС 6 кВ Театральная ф.73 | ТП-274 | 6 | КЛ-0,4 кВ КЛ14 от ТП-274 | 0.4 | 1 | 0 | 1 | 0 |  |  | 1 | 0
7267 | МУП 'РГРЭС' | ПС 6 кВ Театральная | ПС 6 кВ Театральная ф.16, ПС 6 кВ Театральная ф.73 | ТП-274 | 6 | КЛ-0,4 кВ КЛ15 от ТП-274 | 0.4 | 6 | 0 | 0 | 6 |  |  | 0 | 6
7268 | МУП 'РГРЭС' | ПС 6 кВ Театральная | ПС 6 кВ Театральная ф.16, ПС 6 кВ Театральная ф.73 | ТП-274 | 6 | КЛ-0,4 кВ КЛ16 от ТП-274 | 0.4 | 1 | 0 | 1 | 0 |  |  | 0 | 1
7269 | МУП 'РГРЭС' | ПС 6 кВ Театральная | ПС 6 кВ Театральная ф.16, ПС 6 кВ Театральная ф.73 | ТП-274 | 6 | КЛ-0,4 кВ КЛ17 от ТП-274 | 0.4 | 6 | 0 | 0 | 6 |  |  | 0 | 6
7270 | МУП 'РГРЭС' | ПС 6 кВ Театральная | ПС 6 кВ Театральная ф.16, ПС 6 кВ Театральная ф.73 | ТП-274 | 6 | КЛ-0,4 кВ КЛ18 от ТП-274 | 0.4 | 1 | 0 | 1 | 0 |  |  | 1 | 0
7271 | МУП 'РГРЭС' | ПС 6 кВ Театральная | ПС 6 кВ Театральная ф.16, ПС 6 кВ Театральная ф.73 | ТП-274 | 6 | КЛ-0,4 кВ КЛ2 от ТП-274 | 0.4 | 1 | 0 | 1 | 0 |  |  | 1 | 0
7272 | МУП 'РГРЭС' | ПС 6 кВ Театральная | ПС 6 кВ Театральная ф.16, ПС 6 кВ Театральная ф.73 | ТП-274 | 6 | КЛ-0,4 кВ КЛ3 от ТП-274 | 0.4 | 1 | 0 | 0 | 1 |  |  | 1 | 0
7273 | МУП 'РГРЭС' | ПС 6 кВ Театральная | ПС 6 кВ Театральная ф.16, ПС 6 кВ Театральная ф.73 | ТП-274 | 6 | КЛ-0,4 кВ КЛ4 от ТП-274 | 0.4 | 1 | 0 | 0 | 1 |  |  | 1 | 0
7274 | МУП 'РГРЭС' | ПС 6 кВ Театральная | ПС 6 кВ Театральная ф.16, ПС 6 кВ Театральная ф.73 | ТП-274 | 6 | КЛ-0,4 кВ КЛ5 от ТП-274 | 0.4 | 1 | 0 | 0 | 1 |  |  | 1 | 0
7275 | МУП 'РГРЭС' | ПС 6 кВ Театральная | ПС 6 кВ Театральная ф.16, ПС 6 кВ Театральная ф.73 | ТП-274 | 6 | КЛ-0,4 кВ КЛ6 от ТП-274 | 0.4 | 1 | 0 | 0 | 1 |  |  | 1 | 0
7276 | МУП 'РГРЭС' | ПС 6 кВ Театральная | ПС 6 кВ Театральная ф.16, ПС 6 кВ Театральная ф.73 | ТП-274 | 6 | КЛ-0,4 кВ КЛ7 от ТП-274 | 0.4 | 1 | 0 | 0 | 1 |  |  | 1 | 0
7277 | МУП 'РГРЭС' | ПС 6 кВ Театральная | ПС 6 кВ Театральная ф.16, ПС 6 кВ Театральная ф.73 | ТП-274 | 6 | КЛ-0,4 кВ КЛ8 от ТП-274 | 0.4 | 1 | 0 | 0 | 1 |  |  | 1 | 0
7278 | МУП 'РГРЭС' | ПС 6 кВ Театральная | ПС 6 кВ Театральная ф.16, ПС 6 кВ Театральная ф.73 | ТП-274 | 6 | КЛ-0,4 кВ КЛ9 от ТП-274 | 0.4 | 1 | 0 | 0 | 1 |  |  | 1 | 0
7279 | МУП 'РГРЭС' | ПС 6 кВ Театральная | ПС 6 кВ Театральная ф.16, ПС 6 кВ Театральная ф.73 | ТП-669 | 6 | КЛ-0,4 кВ КЛ7 от ТП-669 | 0.4 | 1 | 0 | 1 | 0 |  |  | 1 | 0
7280 | МУП 'РГРЭС' | ПС 6 кВ Театральная | ПС 6 кВ Театральная ф.16, ПС 6 кВ Театральная ф.83 | ТП-673 | 6 | КЛ-0,4 кВ КЛ1 от ТП-673 | 0.4 | 1 | 0 | 1 | 0 |  |  | 1 | 0
7281 | МУП 'РГРЭС' | ПС 6 кВ Театральная | ПС 6 кВ Театральная ф.16, ПС 6 кВ Театральная ф.83 | ТП-673 | 6 | КЛ-0,4 кВ КЛ2 от ТП-673 | 0.4 | 1 | 0 | 1 | 0 |  |  | 1 | 0
7282 | МУП 'РГРЭС' | ПС 6 кВ Театральная | ПС 6 кВ Театральная ф.16, ПС 6 кВ Театральная ф.83 | ТП-673 | 6 | КЛ-0,4 кВ КЛ3 от ТП-673 | 0.4 | 1 | 0 | 1 | 0 |  |  | 1 | 0
7283 | МУП 'РГРЭС' | ПС 6 кВ Театральная | ПС 6 кВ Театральная ф.16, ПС 6 кВ Театральная ф.83 | ТП-673 | 6 | КЛ-0,4 кВ КЛ4 от ТП-673 | 0.4 | 1 | 0 | 1 | 0 |  |  | 1 | 0
7284 | МУП 'РГРЭС' | ПС 6 кВ Театральная | ПС 6 кВ Театральная ф.16, ПС 6 кВ Театральная ф.83 | ТП-673 | 6 | КЛ-0,4 кВ КЛ5 от ТП-673 | 0.4 | 1 | 0 | 1 | 0 |  |  | 0 | 1
7285 | МУП 'РГРЭС' | ПС 6 кВ Театральная | ПС 6 кВ Театральная ф.16, ПС 6 кВ Театральная ф.83 | ТП-673 | 6 | КЛ-0,4 кВ КЛ6 от ТП-673 | 0.4 | 1 | 0 | 1 | 0 |  |  | 0 | 1
7286 | МУП 'РГРЭС' | ПС 6 кВ Театральная | ПС 6 кВ Театральная ф.16, ПС 6 кВ Театральная ф.83 | ТП-673 | 6 | КЛ-0,4 кВ КЛ7 от ТП-673 | 0.4 | 1 | 0 | 1 | 0 |  |  | 0 | 1
7287 | МУП 'РГРЭС' | ПС 6 кВ Театральная | ПС 6 кВ Театральная ф.16, ПС 6 кВ Театральная ф.83 | ТП-673 | 6 | КЛ-0,4 кВ КЛ8 от ТП-673 | 0.4 | 1 | 0 | 1 | 0 |  |  | 0 | 1
7288 | МУП 'РГРЭС' | ПС 6 кВ Театральная | ПС 6 кВ Театральная ф.17 | ТП-172 | 6 | КЛ-0,4 кВ КЛ1 от ТП-172 | 0.4 | 1 | 0 | 0 | 1 |  |  | 1 | 0
7289 | МУП 'РГРЭС' | ПС 6 кВ Театральная | ПС 6 кВ Театральная ф.17 | ТП-172 | 6 | КЛ-0,4 кВ КЛ10 от ТП-172 | 0.4 | 1 | 0 | 1 | 0 |  |  | 0 | 1
7290 | МУП 'РГРЭС' | ПС 6 кВ Театральная | ПС 6 кВ Театральная ф.17 | ТП-172 | 6 | КЛ-0,4 кВ КЛ11 от ТП-172 | 0.4 | 1 | 0 | 1 | 0 |  |  | 0 | 1
7291 | МУП 'РГРЭС' | ПС 6 кВ Театральная | ПС 6 кВ Театральная ф.17 | ТП-172 | 6 | КЛ-0,4 кВ КЛ12 от ТП-172 | 0.4 | 1 | 0 | 1 | 0 |  |  | 0 | 1
7292 | МУП 'РГРЭС' | ПС 6 кВ Театральная | ПС 6 кВ Театральная ф.17 | ТП-172 | 6 | КЛ-0,4 кВ КЛ13 от ТП-172 | 0.4 | 1 | 0 | 1 | 0 |  |  | 0 | 1
7293 | МУП 'РГРЭС' | ПС 6 кВ Театральная | ПС 6 кВ Театральная ф.17 | ТП-172 | 6 | КЛ-0,4 кВ КЛ14 от ТП-172 | 0.4 | 1 | 0 | 1 | 0 |  |  | 0 | 1
7294 | МУП 'РГРЭС' | ПС 6 кВ Театральная | ПС 6 кВ Театральная ф.17 | ТП-172 | 6 | КЛ-0,4 кВ КЛ15 от ТП-172 | 0.4 | 1 | 0 | 1 | 0 |  |  | 0 | 1
7295 | МУП 'РГРЭС' | ПС 6 кВ Театральная | ПС 6 кВ Театральная ф.17 | ТП-172 | 6 | КЛ-0,4 кВ КЛ16 от ТП-172 | 0.4 | 1 | 0 | 1 | 0 |  |  | 0 | 1
7296 | МУП 'РГРЭС' | ПС 6 кВ Театральная | ПС 6 кВ Театральная ф.17 | ТП-172 | 6 | КЛ-0,4 кВ КЛ17 от ТП-172 | 0.4 | 1 | 0 | 1 | 0 |  |  | 0 | 1
7297 | МУП 'РГРЭС' | ПС 6 кВ Театральная | ПС 6 кВ Театральная ф.17 | ТП-172 | 6 | КЛ-0,4 кВ КЛ18 от ТП-172 | 0.4 | 6 | 0 | 0 | 6 |  |  | 0 | 6
7298 | МУП 'РГРЭС' | ПС 6 кВ Театральная | ПС 6 кВ Театральная ф.17 | ТП-172 | 6 | КЛ-0,4 кВ КЛ2 от ТП-172 | 0.4 | 1 | 0 | 0 | 1 |  |  | 1 | 0
7299 | МУП 'РГРЭС' | ПС 6 кВ Театральная | ПС 6 кВ Театральная ф.17 | ТП-172 | 6 | КЛ-0,4 кВ КЛ3 от ТП-172 | 0.4 | 1 | 0 | 0 | 1 |  |  | 1 | 0
7300 | МУП 'РГРЭС' | ПС 6 кВ Театральная | ПС 6 кВ Театральная ф.17 | ТП-172 | 6 | КЛ-0,4 кВ КЛ4 от ТП-172 | 0.4 | 1 | 0 | 1 | 0 |  |  | 1 | 0
7301 | МУП 'РГРЭС' | ПС 6 кВ Театральная | ПС 6 кВ Театральная ф.17 | ТП-172 | 6 | КЛ-0,4 кВ КЛ5 от ТП-172 | 0.4 | 1 | 0 | 1 | 0 |  |  | 1 | 0
7302 | МУП 'РГРЭС' | ПС 6 кВ Театральная | ПС 6 кВ Театральная ф.17 | ТП-172 | 6 | КЛ-0,4 кВ КЛ6 от ТП-172 | 0.4 | 6 | 0 | 0 | 6 |  |  | 0 | 6
7303 | МУП 'РГРЭС' | ПС 6 кВ Театральная | ПС 6 кВ Театральная ф.17 | ТП-172 | 6 | КЛ-0,4 кВ КЛ7 от ТП-172 | 0.4 | 1 | 0 | 1 | 0 |  |  | 0 | 1
7304 | МУП 'РГРЭС' | ПС 6 кВ Театральная | ПС 6 кВ Театральная ф.17 | ТП-172 | 6 | КЛ-0,4 кВ КЛ8 от ТП-172 | 0.4 | 1 | 0 | 1 | 0 |  |  | 0 | 1
7305 | МУП 'РГРЭС' | ПС 6 кВ Театральная | ПС 6 кВ Театральная ф.17 | ТП-172 | 6 | КЛ-0,4 кВ КЛ9 от ТП-172 | 0.4 | 1 | 0 | 1 | 0 |  |  | 0 | 1
7306 | МУП 'РГРЭС' | ПС 6 кВ Театральная | ПС 6 кВ Театральная ф.17 | ТП-77 | 6 | КЛ-0,4 кВ КЛ1 от ТП-77 | 0.4 | 1 | 0 | 1 | 0 |  |  | 1 | 0
7307 | МУП 'РГРЭС' | ПС 6 кВ Театральная | ПС 6 кВ Театральная ф.17 | ТП-77 | 6 | КЛ-0,4 кВ КЛ2 от ТП-77 | 0.4 | 1 | 0 | 1 | 0 |  |  | 1 | 0
7308 | МУП 'РГРЭС' | ПС 6 кВ Театральная | ПС 6 кВ Театральная ф.17, ПС 6 кВ Театральная ф.72 | ТП-72 | 6 | КЛ-0,4 кВ КЛ1 от ТП-72 | 0.4 | 1 | 0 | 0 | 1 |  |  | 1 | 0
7309 | МУП 'РГРЭС' | ПС 6 кВ Театральная | ПС 6 кВ Театральная ф.17, ПС 6 кВ Театральная ф.72 | ТП-72 | 6 | КЛ-0,4 кВ КЛ2 от ТП-72 | 0.4 | 1 | 0 | 0 | 1 |  |  | 1 | 0
7310 | МУП 'РГРЭС' | ПС 6 кВ Театральная | ПС 6 кВ Театральная ф.17, ПС 6 кВ Театральная ф.72 | ТП-72 | 6 | КЛ-0,4 кВ КЛ3 от ТП-72 | 0.4 | 1 | 0 | 0 | 1 |  |  | 0 | 1
7311 | МУП 'РГРЭС' | ПС 6 кВ Театральная | ПС 6 кВ Театральная ф.17, ПС 6 кВ Театральная ф.72 | ТП-72 | 6 | КЛ-0,4 кВ КЛ4 от ТП-72 | 0.4 | 1 | 0 | 0 | 1 |  |  | 0 | 1
7312 | МУП 'РГРЭС' | ПС 6 кВ Театральная | ПС 6 кВ Театральная ф.17, ПС 6 кВ Театральная ф.72 | ТП-72 | 6 | КЛ-0,4 кВ КЛ5 от ТП-72 | 0.4 | 8 | 0 | 0 | 8 |  |  | 0 | 8
7313 | МУП 'РГРЭС' | ПС 6 кВ Театральная | ПС 6 кВ Театральная ф.17, ПС 6 кВ Театральная ф.82 | РП-28 | 6 | КЛ-0,4 кВ КЛ20 от РП-28 | 0.4 | 1 | 0 | 0 | 1 |  |  | 1 | 0
7314 | МУП 'РГРЭС' | ПС 6 кВ Театральная | ПС 6 кВ Театральная ф.17, ПС 6 кВ Театральная ф.82 | ТП-29 | 6 | КЛ-0,4 кВ КЛ1 от ТП-29 | 0.4 | 1 | 0 | 1 | 0 |  |  | 1 | 0
7315 | МУП 'РГРЭС' | ПС 6 кВ Театральная | ПС 6 кВ Театральная ф.17, ПС 6 кВ Театральная ф.82 | ТП-29 | 6 | КЛ-0,4 кВ КЛ2 от ТП-29 | 0.4 | 1 | 0 | 1 | 0 |  |  | 1 | 0
7316 | МУП 'РГРЭС' | ПС 6 кВ Театральная | ПС 6 кВ Театральная ф.23 | ТП-121 | 6 | ВЛ-0,4 кВ от ТП-121 | 0.4 | 8 | 0 | 0 | 8 |  |  | 0 | 8
7317 | МУП 'РГРЭС' | ПС 6 кВ Театральная | ПС 6 кВ Театральная ф.23 | ТП-121 | 6 | КЛ-0,4 кВ КЛ1 от ТП-121 | 0.4 | 1 | 0 | 1 | 0 |  |  | 1 | 0
7318 | МУП 'РГРЭС' | ПС 6 кВ Театральная | ПС 6 кВ Театральная ф.23 | ТП-121 | 6 | КЛ-0,4 кВ КЛ2 от ТП-121 | 0.4 | 1 | 0 | 1 | 0 |  |  | 1 | 0
7319 | МУП 'РГРЭС' | ПС 6 кВ Театральная | ПС 6 кВ Театральная ф.23 | ТП-121 | 6 | КЛ-0,4 кВ КЛ3 от ТП-121 | 0.4 | 1 | 0 | 1 | 0 |  |  | 1 | 0
7320 | МУП 'РГРЭС' | ПС 6 кВ Театральная | ПС 6 кВ Театральная ф.23 | ТП-121 | 6 | КЛ-0,4 кВ КЛ4 от ТП-121 | 0.4 | 2 | 0 | 0 | 2 |  |  | 0 | 2
7321 | МУП 'РГРЭС' | ПС 6 кВ Театральная | ПС 6 кВ Театральная ф.23 | ТП-121 | 6 | КЛ-0,4 кВ КЛ5 от ТП-121 | 0.4 | 1 | 0 | 0 | 1 |  |  | 1 | 0
7322 | МУП 'РГРЭС' | ПС 6 кВ Театральная | ПС 6 кВ Театральная ф.23 | ТП-121 | 6 | КЛ-0,4 кВ КЛ6 от ТП-121 | 0.4 | 1 | 0 | 1 | 0 |  |  | 1 | 0
7323 | МУП 'РГРЭС' | ПС 6 кВ Театральная | ПС 6 кВ Театральная ф.23 | ТП-121 | 6 | КЛ-0,4 кВ КЛ7 от ТП-121 | 0.4 | 1 | 0 | 1 | 0 |  |  | 0 | 1
7324 | МУП 'РГРЭС' | ПС 6 кВ Театральная | ПС 6 кВ Театральная ф.23 | ТП-121 | 6 | КЛ-0,4 кВ КЛ8 от ТП-121 | 0.4 | 1 | 0 | 1 | 0 |  |  | 0 | 1
7325 | МУП 'РГРЭС' | ПС 6 кВ Театральная | ПС 6 кВ Театральная ф.23 | ТП-121 | 6 | КЛ-0,4 кВ КЛ9 от ТП-121 | 0.4 | 2 | 0 | 0 | 2 |  |  | 0 | 2
7326 | МУП 'РГРЭС' | ПС 6 кВ Театральная | ПС 6 кВ Театральная ф.23 | ТП-156 | 6 | ВЛ-0,4 кВ от ТП-156 | 0.4 | 6 | 0 | 0 | 6 |  |  | 0 | 6
7327 | МУП 'РГРЭС' | ПС 6 кВ Театральная | ПС 6 кВ Театральная ф.23 | ТП-156 | 6 | КЛ-0,4 кВ КЛ1 от ТП-156 | 0.4 | 1 | 0 | 1 | 0 |  |  | 1 | 0
7328 | МУП 'РГРЭС' | ПС 6 кВ Театральная | ПС 6 кВ Театральная ф.23 | ТП-156 | 6 | КЛ-0,4 кВ КЛ10 от ТП-156 | 0.4 | 11 | 0 | 0 | 11 |  |  | 0 | 11
7329 | МУП 'РГРЭС' | ПС 6 кВ Театральная | ПС 6 кВ Театральная ф.23 | ТП-156 | 6 | КЛ-0,4 кВ КЛ11 от ТП-156 | 0.4 | 1 | 0 | 1 | 0 |  |  | 0 | 1
7330 | МУП 'РГРЭС' | ПС 6 кВ Театральная | ПС 6 кВ Театральная ф.23 | ТП-156 | 6 | КЛ-0,4 кВ КЛ12 от ТП-156 | 0.4 | 1 | 0 | 1 | 0 |  |  | 0 | 1
7331 | МУП 'РГРЭС' | ПС 6 кВ Театральная | ПС 6 кВ Театральная ф.23 | ТП-156 | 6 | КЛ-0,4 кВ КЛ2 от ТП-156 | 0.4 | 19 | 0 | 0 | 19 |  |  | 0 | 19
7332 | МУП 'РГРЭС' | ПС 6 кВ Театральная | ПС 6 кВ Театральная ф.23 | ТП-156 | 6 | КЛ-0,4 кВ КЛ3 от ТП-156 | 0.4 | 1 | 0 | 0 | 1 |  |  | 1 | 0
7333 | МУП 'РГРЭС' | ПС 6 кВ Театральная | ПС 6 кВ Театральная ф.23 | ТП-156 | 6 | КЛ-0,4 кВ КЛ4 от ТП-156 | 0.4 | 1 | 0 | 1 | 0 |  |  | 1 | 0
7334 | МУП 'РГРЭС' | ПС 6 кВ Театральная | ПС 6 кВ Театральная ф.23 | ТП-156 | 6 | КЛ-0,4 кВ КЛ5 от ТП-156 | 0.4 | 1 | 0 | 1 | 0 |  |  | 1 | 0
7335 | МУП 'РГРЭС' | ПС 6 кВ Театральная | ПС 6 кВ Театральная ф.23 | ТП-156 | 6 | КЛ-0,4 кВ КЛ6 от ТП-156 | 0.4 | 1 | 0 | 1 | 0 |  |  | 1 | 0
7336 | МУП 'РГРЭС' | ПС 6 кВ Театральная | ПС 6 кВ Театральная ф.23 | ТП-156 | 6 | КЛ-0,4 кВ КЛ7 от ТП-156 | 0.4 | 1 | 0 | 1 | 0 |  |  | 1 | 0
7337 | МУП 'РГРЭС' | ПС 6 кВ Театральная | ПС 6 кВ Театральная ф.23 | ТП-156 | 6 | КЛ-0,4 кВ КЛ8 от ТП-156 | 0.4 | 1 | 0 | 0 | 1 |  |  | 1 | 0
7338 | МУП 'РГРЭС' | ПС 6 кВ Театральная | ПС 6 кВ Театральная ф.23 | ТП-156 | 6 | КЛ-0,4 кВ КЛ9 от ТП-156 | 0.4 | 1 | 0 | 1 | 0 |  |  | 1 | 0
7339 | МУП 'РГРЭС' | ПС 6 кВ Театральная | ПС 6 кВ Театральная ф.23 | ТП-16 | 6 | ВЛ-0,4 кВ от ТП-16 | 0.4 | 8 | 0 | 0 | 8 |  |  | 0 | 8
7340 | МУП 'РГРЭС' | ПС 6 кВ Театральная | ПС 6 кВ Театральная ф.23 | ТП-16 | 6 | КЛ-0,4 кВ КЛ1 от ТП-16 | 0.4 | 1 | 0 | 0 | 1 |  |  | 1 | 0
7341 | МУП 'РГРЭС' | ПС 6 кВ Театральная | ПС 6 кВ Театральная ф.23 | ТП-16 | 6 | КЛ-0,4 кВ КЛ2 от ТП-16 | 0.4 | 1 | 0 | 1 | 0 |  |  | 1 | 0
7342 | МУП 'РГРЭС' | ПС 6 кВ Театральная | ПС 6 кВ Театральная ф.23 | ТП-16 | 6 | КЛ-0,4 кВ КЛ3 от ТП-16 | 0.4 | 1 | 0 | 1 | 0 |  |  | 1 | 0
7343 | МУП 'РГРЭС' | ПС 6 кВ Театральная | ПС 6 кВ Театральная ф.23 | ТП-16 | 6 | КЛ-0,4 кВ КЛ4 от ТП-16 | 0.4 | 3 | 0 | 0 | 3 |  |  | 0 | 3
7344 | МУП 'РГРЭС' | ПС 6 кВ Театральная | ПС 6 кВ Театральная ф.23 | ТП-16 | 6 | КЛ-0,4 кВ КЛ5 от ТП-16 | 0.4 | 1 | 0 | 0 | 1 |  |  | 1 | 0
7345 | МУП 'РГРЭС' | ПС 6 кВ Театральная | ПС 6 кВ Театральная ф.23 | ТП-16 | 6 | КЛ-0,4 кВ КЛ6 от ТП-16 | 0.4 | 1 | 0 | 0 | 1 |  |  | 1 | 0
7346 | МУП 'РГРЭС' | ПС 6 кВ Театральная | ПС 6 кВ Театральная ф.23 | ТП-16 | 6 | КЛ-0,4 кВ КЛ7 от ТП-16 | 0.4 | 1 | 0 | 0 | 1 |  |  | 1 | 0
7347 | МУП 'РГРЭС' | ПС 6 кВ Театральная | ПС 6 кВ Театральная ф.23 | ТП-16 | 6 | КЛ-0,4 кВ КЛ8 от ТП-16 | 0.4 | 1 | 0 | 0 | 1 |  |  | 1 | 0
7348 | МУП 'РГРЭС' | ПС 6 кВ Театральная | ПС 6 кВ Театральная ф.23 | ТП-16 | 6 | КЛ-0,4 кВ КЛ9 от ТП-16 | 0.4 | 3 | 0 | 0 | 3 |  |  | 0 | 3
7349 | МУП 'РГРЭС' | ПС 6 кВ Театральная | ПС 6 кВ Театральная ф.23 | ТП-161 | 6 | ВЛ-0,4 кВ от ТП-161 | 0.4 | 13 | 0 | 0 | 13 |  |  | 0 | 13
7350 | МУП 'РГРЭС' | ПС 6 кВ Театральная | ПС 6 кВ Театральная ф.23 | ТП-161 | 6 | КЛ-0,4 кВ КЛ1 от ТП-161 | 0.4 | 1 | 0 | 0 | 1 |  |  | 1 | 0
7351 | МУП 'РГРЭС' | ПС 6 кВ Театральная | ПС 6 кВ Театральная ф.23 | ТП-161 | 6 | КЛ-0,4 кВ КЛ10 от ТП-161 | 0.4 | 1 | 0 | 1 | 0 |  |  | 0 | 1
7352 | МУП 'РГРЭС' | ПС 6 кВ Театральная | ПС 6 кВ Театральная ф.23 | ТП-161 | 6 | КЛ-0,4 кВ КЛ11 от ТП-161 | 0.4 | 10 | 0 | 0 | 10 |  |  | 0 | 10
7353 | МУП 'РГРЭС' | ПС 6 кВ Театральная | ПС 6 кВ Театральная ф.23 | ТП-161 | 6 | КЛ-0,4 кВ КЛ12 от ТП-161 | 0.4 | 1 | 0 | 1 | 0 |  |  | 0 | 1
7354 | МУП 'РГРЭС' | ПС 6 кВ Театральная | ПС 6 кВ Театральная ф.23 | ТП-161 | 6 | КЛ-0,4 кВ КЛ13 от ТП-161 | 0.4 | 1 | 0 | 1 | 0 |  |  | 0 | 1
7355 | МУП 'РГРЭС' | ПС 6 кВ Театральная | ПС 6 кВ Театральная ф.23 | ТП-161 | 6 | КЛ-0,4 кВ КЛ14 от ТП-161 | 0.4 | 1 | 0 | 1 | 0 |  |  | 0 | 1
7356 | МУП 'РГРЭС' | ПС 6 кВ Театральная | ПС 6 кВ Театральная ф.23 | ТП-161 | 6 | КЛ-0,4 кВ КЛ15 от ТП-161 | 0.4 | 1 | 0 | 1 | 0 |  |  | 0 | 1
7357 | МУП 'РГРЭС' | ПС 6 кВ Театральная | ПС 6 кВ Театральная ф.23 | ТП-161 | 6 | КЛ-0,4 кВ КЛ16 от ТП-161 | 0.4 | 1 | 0 | 1 | 0 |  |  | 0 | 1
7358 | МУП 'РГРЭС' | ПС 6 кВ Театральная | ПС 6 кВ Театральная ф.23 | ТП-161 | 6 | КЛ-0,4 кВ КЛ17 от ТП-161 | 0.4 | 1 | 0 | 1 | 0 |  |  | 0 | 1
7359 | МУП 'РГРЭС' | ПС 6 кВ Театральная | ПС 6 кВ Театральная ф.23 | ТП-161 | 6 | КЛ-0,4 кВ КЛ18 от ТП-161 | 0.4 | 1 | 0 | 1 | 0 |  |  | 0 | 1
7360 | МУП 'РГРЭС' | ПС 6 кВ Театральная | ПС 6 кВ Театральная ф.23 | ТП-161 | 6 | КЛ-0,4 кВ КЛ19 от ТП-161 | 0.4 | 1 | 0 | 1 | 0 |  |  | 0 | 1
7361 | МУП 'РГРЭС' | ПС 6 кВ Театральная | ПС 6 кВ Театральная ф.23 | ТП-161 | 6 | КЛ-0,4 кВ КЛ2 от ТП-161 | 0.4 | 10 | 0 | 0 | 10 |  |  | 0 | 10
7362 | МУП 'РГРЭС' | ПС 6 кВ Театральная | ПС 6 кВ Театральная ф.23 | ТП-161 | 6 | КЛ-0,4 кВ КЛ20 от ТП-161 | 0.4 | 1 | 0 | 1 | 0 |  |  | 1 | 0
7363 | МУП 'РГРЭС' | ПС 6 кВ Театральная | ПС 6 кВ Театральная ф.23 | ТП-161 | 6 | КЛ-0,4 кВ КЛ3 от ТП-161 | 0.4 | 1 | 0 | 0 | 1 |  |  | 1 | 0
7364 | МУП 'РГРЭС' | ПС 6 кВ Театральная | ПС 6 кВ Театральная ф.23 | ТП-161 | 6 | КЛ-0,4 кВ КЛ4 от ТП-161 | 0.4 | 1 | 0 | 0 | 1 |  |  | 1 | 0
7365 | МУП 'РГРЭС' | ПС 6 кВ Театральная | ПС 6 кВ Театральная ф.23 | ТП-161 | 6 | КЛ-0,4 кВ КЛ5 от ТП-161 | 0.4 | 1 | 0 | 0 | 1 |  |  | 1 | 0
7366 | МУП 'РГРЭС' | ПС 6 кВ Театральная | ПС 6 кВ Театральная ф.23 | ТП-161 | 6 | КЛ-0,4 кВ КЛ6 от ТП-161 | 0.4 | 1 | 0 | 0 | 1 |  |  | 1 | 0
7367 | МУП 'РГРЭС' | ПС 6 кВ Театральная | ПС 6 кВ Театральная ф.23 | ТП-161 | 6 | КЛ-0,4 кВ КЛ7 от ТП-161 | 0.4 | 1 | 0 | 0 | 1 |  |  | 1 | 0
7368 | МУП 'РГРЭС' | ПС 6 кВ Театральная | ПС 6 кВ Театральная ф.23 | ТП-161 | 6 | КЛ-0,4 кВ КЛ8 от ТП-161 | 0.4 | 1 | 0 | 0 | 1 |  |  | 1 | 0
7369 | МУП 'РГРЭС' | ПС 6 кВ Театральная | ПС 6 кВ Театральная ф.23 | ТП-161 | 6 | КЛ-0,4 кВ КЛ9 от ТП-161 | 0.4 | 1 | 0 | 0 | 1 |  |  | 1 | 0
7370 | МУП 'РГРЭС' | ПС 6 кВ Театральная | ПС 6 кВ Театральная ф.23 | ТП-163 | 6 | ВЛ-0,4 кВ от ТП-163 | 0.4 | 4 | 0 | 0 | 4 |  |  | 0 | 4
7371 | МУП 'РГРЭС' | ПС 6 кВ Театральная | ПС 6 кВ Театральная ф.23 | ТП-163 | 6 | КЛ-0,4 кВ КЛ1 от ТП-163 | 0.4 | 1 | 0 | 1 | 0 |  |  | 1 | 0
7372 | МУП 'РГРЭС' | ПС 6 кВ Театральная | ПС 6 кВ Театральная ф.23 | ТП-163 | 6 | КЛ-0,4 кВ КЛ10 от ТП-163 | 0.4 | 1 | 0 | 1 | 0 |  |  | 0 | 1
7373 | МУП 'РГРЭС' | ПС 6 кВ Театральная | ПС 6 кВ Театральная ф.23 | ТП-163 | 6 | КЛ-0,4 кВ КЛ11 от ТП-163 | 0.4 | 1 | 0 | 1 | 0 |  |  | 0 | 1
7374 | МУП 'РГРЭС' | ПС 6 кВ Театральная | ПС 6 кВ Театральная ф.23 | ТП-163 | 6 | КЛ-0,4 кВ КЛ12 от ТП-163 | 0.4 | 1 | 0 | 1 | 0 |  |  | 0 | 1
7375 | МУП 'РГРЭС' | ПС 6 кВ Театральная | ПС 6 кВ Театральная ф.23 | ТП-163 | 6 | КЛ-0,4 кВ КЛ13 от ТП-163 | 0.4 | 1 | 0 | 1 | 0 |  |  | 0 | 1
7376 | МУП 'РГРЭС' | ПС 6 кВ Театральная | ПС 6 кВ Театральная ф.23 | ТП-163 | 6 | КЛ-0,4 кВ КЛ14 от ТП-163 | 0.4 | 1 | 0 | 1 | 0 |  |  | 1 | 0
7377 | МУП 'РГРЭС' | ПС 6 кВ Театральная | ПС 6 кВ Театральная ф.23 | ТП-163 | 6 | КЛ-0,4 кВ КЛ2 от ТП-163 | 0.4 | 1 | 0 | 0 | 1 |  |  | 1 | 0
7378 | МУП 'РГРЭС' | ПС 6 кВ Театральная | ПС 6 кВ Театральная ф.23 | ТП-163 | 6 | КЛ-0,4 кВ КЛ3 от ТП-163 | 0.4 | 1 | 0 | 0 | 1 |  |  | 1 | 0
7379 | МУП 'РГРЭС' | ПС 6 кВ Театральная | ПС 6 кВ Театральная ф.23 | ТП-163 | 6 | КЛ-0,4 кВ КЛ4 от ТП-163 | 0.4 | 1 | 0 | 1 | 0 |  |  | 1 | 0
7380 | МУП 'РГРЭС' | ПС 6 кВ Театральная | ПС 6 кВ Театральная ф.23 | ТП-163 | 6 | КЛ-0,4 кВ КЛ5 от ТП-163 | 0.4 | 6 | 0 | 0 | 6 |  |  | 0 | 6
7381 | МУП 'РГРЭС' | ПС 6 кВ Театральная | ПС 6 кВ Театральная ф.23 | ТП-163 | 6 | КЛ-0,4 кВ КЛ6 от ТП-163 | 0.4 | 2 | 0 | 2 | 0 |  |  | 0 | 2
7382 | МУП 'РГРЭС' | ПС 6 кВ Театральная | ПС 6 кВ Театральная ф.23 | ТП-163 | 6 | КЛ-0,4 кВ КЛ7 от ТП-163 | 0.4 | 6 | 0 | 0 | 6 |  |  | 0 | 6
7383 | МУП 'РГРЭС' | ПС 6 кВ Театральная | ПС 6 кВ Театральная ф.23 | ТП-163 | 6 | КЛ-0,4 кВ КЛ8 от ТП-163 | 0.4 | 1 | 0 | 1 | 0 |  |  | 0 | 1
7384 | МУП 'РГРЭС' | ПС 6 кВ Театральная | ПС 6 кВ Театральная ф.23 | ТП-163 | 6 | КЛ-0,4 кВ КЛ9 от ТП-163 | 0.4 | 1 | 0 | 1 | 0 |  |  | 0 | 1
7385 | МУП 'РГРЭС' | ПС 6 кВ Театральная | ПС 6 кВ Театральная ф.23 | ТП-167 | 6 | ВЛ-0,4 кВ от ТП-167 | 0.4 | 13 | 0 | 0 | 13 |  |  | 0 | 13
7386 | МУП 'РГРЭС' | ПС 6 кВ Театральная | ПС 6 кВ Театральная ф.23 | ТП-167 | 6 | КЛ-0,4 кВ КЛ1 от ТП-167 | 0.4 | 1 | 0 | 0 | 1 |  |  | 1 | 0
7387 | МУП 'РГРЭС' | ПС 6 кВ Театральная | ПС 6 кВ Театральная ф.23 | ТП-167 | 6 | КЛ-0,4 кВ КЛ2 от ТП-167 | 0.4 | 7 | 0 | 0 | 7 |  |  | 0 | 7
7388 | МУП 'РГРЭС' | ПС 6 кВ Театральная | ПС 6 кВ Театральная ф.23 | ТП-167 | 6 | КЛ-0,4 кВ КЛ3 от ТП-167 | 0.4 | 1 | 0 | 1 | 0 |  |  | 0 | 1
7389 | МУП 'РГРЭС' | ПС 6 кВ Театральная | ПС 6 кВ Театральная ф.23 | ТП-167 | 6 | КЛ-0,4 кВ КЛ4 от ТП-167 | 0.4 | 7 | 0 | 0 | 7 |  |  | 0 | 7
7390 | МУП 'РГРЭС' | ПС 6 кВ Театральная | ПС 6 кВ Театральная ф.23 | ТП-167 | 6 | КЛ-0,4 кВ КЛ5 от ТП-167 | 0.4 | 1 | 0 | 1 | 0 |  |  | 0 | 1
7391 | МУП 'РГРЭС' | ПС 6 кВ Театральная | ПС 6 кВ Театральная ф.23 | ТП-21 | 6 | КЛ-0,4 кВ КЛ1 от ТП-21 | 0.4 | 1 | 0 | 0 | 1 |  |  | 0 | 1
7392 | МУП 'РГРЭС' | ПС 6 кВ Театральная | ПС 6 кВ Театральная ф.23 | ТП-21 | 6 | КЛ-0,4 кВ КЛ2 от ТП-21 | 0.4 | 1 | 0 | 0 | 1 |  |  | 1 | 0
7393 | МУП 'РГРЭС' | ПС 6 кВ Театральная | ПС 6 кВ Театральная ф.23 | ТП-21 | 6 | КЛ-0,4 кВ КЛ3 от ТП-21 | 0.4 | 1 | 0 | 1 | 0 |  |  | 1 | 0
7394 | МУП 'РГРЭС' | ПС 6 кВ Театральная | ПС 6 кВ Театральная ф.23 | ТП-21 | 6 | КЛ-0,4 кВ КЛ4 от ТП-21 | 0.4 | 1 | 0 | 1 | 0 |  |  | 1 | 0
7395 | МУП 'РГРЭС' | ПС 6 кВ Театральная | ПС 6 кВ Театральная ф.23 | ТП-21 | 6 | КЛ-0,4 кВ КЛ5 от ТП-21 | 0.4 | 1 | 0 | 1 | 0 |  |  | 1 | 0
7396 | МУП 'РГРЭС' | ПС 6 кВ Театральная | ПС 6 кВ Театральная ф.23 | ТП-21 | 6 | КЛ-0,4 кВ КЛ6 от ТП-21 | 0.4 | 8 | 0 | 0 | 8 |  |  | 0 | 8
7397 | МУП 'РГРЭС' | ПС 6 кВ Театральная | ПС 6 кВ Театральная ф.23 | ТП-21 | 6 | КЛ-0,4 кВ КЛ7 от ТП-21 | 0.4 | 1 | 0 | 0 | 1 |  |  | 0 | 1
7398 | МУП 'РГРЭС' | ПС 6 кВ Театральная | ПС 6 кВ Театральная ф.23 | ТП-21 | 6 | КЛ-0,4 кВ КЛ8 от ТП-21 | 0.4 | 1 | 0 | 1 | 0 |  |  | 0 | 1
7399 | МУП 'РГРЭС' | ПС 6 кВ Театральная | ПС 6 кВ Театральная ф.23 | ТП-65 | 6 | КЛ-0,4 кВ КЛ1 от ТП-65 | 0.4 | 1 | 0 | 0 | 1 |  |  | 1 | 0
7400 | МУП 'РГРЭС' | ПС 6 кВ Театральная | ПС 6 кВ Театральная ф.23 | ТП-65 | 6 | КЛ-0,4 кВ КЛ2 от ТП-65 | 0.4 | 2 | 0 | 0 | 2 |  |  | 0 | 2
7401 | МУП 'РГРЭС' | ПС 6 кВ Театральная | ПС 6 кВ Театральная ф.23 | ТП-65 | 6 | КЛ-0,4 кВ КЛ3 от ТП-65 | 0.4 | 1 | 0 | 1 | 0 |  |  | 0 | 1
7402 | МУП 'РГРЭС' | ПС 6 кВ Театральная | ПС 6 кВ Театральная ф.23 | ТП-65 | 6 | КЛ-0,4 кВ КЛ4 от ТП-65 | 0.4 | 1 | 0 | 1 | 0 |  |  | 0 | 1
7403 | МУП 'РГРЭС' | ПС 6 кВ Театральная | ПС 6 кВ Театральная ф.23 | ТП-65 | 6 | КЛ-0,4 кВ КЛ5 от ТП-65 | 0.4 | 2 | 0 | 0 | 2 |  |  | 0 | 2
7404 | МУП 'РГРЭС' | ПС 6 кВ Театральная | ПС 6 кВ Театральная ф.23 | ТП-7 | 6 | КЛ-0,4 кВ КЛ1 от ТП-7 | 0.4 | 4 | 0 | 0 | 4 |  |  | 0 | 4
7405 | МУП 'РГРЭС' | ПС 6 кВ Театральная | ПС 6 кВ Театральная ф.23 | ТП-7 | 6 | КЛ-0,4 кВ КЛ2 от ТП-7 | 0.4 | 5 | 0 | 0 | 5 |  |  | 0 | 5
7406 | МУП 'РГРЭС' | ПС 6 кВ Театральная | ПС 6 кВ Театральная ф.23 | ТП-83 | 6 | ВЛ-0,4 кВ от ТП-83 | 0.4 | 9 | 0 | 0 | 9 |  |  | 0 | 9
7407 | МУП 'РГРЭС' | ПС 6 кВ Театральная | ПС 6 кВ Театральная ф.23 | ТП-83 | 6 | КЛ-0,4 кВ КЛ1 от ТП-83 | 0.4 | 1 | 0 | 1 | 0 |  |  | 1 | 0
7408 | МУП 'РГРЭС' | ПС 6 кВ Театральная | ПС 6 кВ Театральная ф.23 | ТП-83 | 6 | КЛ-0,4 кВ КЛ10 от ТП-83 | 0.4 | 1 | 0 | 0 | 1 |  |  | 1 | 0
7409 | МУП 'РГРЭС' | ПС 6 кВ Театральная | ПС 6 кВ Театральная ф.23 | ТП-83 | 6 | КЛ-0,4 кВ КЛ11 от ТП-83 | 0.4 | 1 | 0 | 1 | 0 |  |  | 1 | 0
7410 | МУП 'РГРЭС' | ПС 6 кВ Театральная | ПС 6 кВ Театральная ф.23 | ТП-83 | 6 | КЛ-0,4 кВ КЛ2 от ТП-83 | 0.4 | 1 | 0 | 1 | 0 |  |  | 1 | 0
7411 | МУП 'РГРЭС' | ПС 6 кВ Театральная | ПС 6 кВ Театральная ф.23 | ТП-83 | 6 | КЛ-0,4 кВ КЛ3 от ТП-83 | 0.4 | 1 | 0 | 0 | 1 |  |  | 1 | 0
7412 | МУП 'РГРЭС' | ПС 6 кВ Театральная | ПС 6 кВ Театральная ф.23 | ТП-83 | 6 | КЛ-0,4 кВ КЛ4 от ТП-83 | 0.4 | 1 | 0 | 0 | 1 |  |  | 1 | 0
7413 | МУП 'РГРЭС' | ПС 6 кВ Театральная | ПС 6 кВ Театральная ф.23 | ТП-83 | 6 | КЛ-0,4 кВ КЛ5 от ТП-83 | 0.4 | 5 | 0 | 0 | 5 |  |  | 0 | 5
7414 | МУП 'РГРЭС' | ПС 6 кВ Театральная | ПС 6 кВ Театральная ф.23 | ТП-83 | 6 | КЛ-0,4 кВ КЛ6 от ТП-83 | 0.4 | 1 | 0 | 0 | 1 |  |  | 1 | 0
7415 | МУП 'РГРЭС' | ПС 6 кВ Театральная | ПС 6 кВ Театральная ф.23 | ТП-83 | 6 | КЛ-0,4 кВ КЛ7 от ТП-83 | 0.4 | 1 | 0 | 0 | 1 |  |  | 1 | 0
7416 | МУП 'РГРЭС' | ПС 6 кВ Театральная | ПС 6 кВ Театральная ф.23 | ТП-83 | 6 | КЛ-0,4 кВ КЛ8 от ТП-83 | 0.4 | 1 | 0 | 0 | 1 |  |  | 1 | 0
7417 | МУП 'РГРЭС' | ПС 6 кВ Театральная | ПС 6 кВ Театральная ф.23 | ТП-83 | 6 | КЛ-0,4 кВ КЛ9 от ТП-83 | 0.4 | 5 | 0 | 0 | 5 |  |  | 0 | 5
7418 | МУП 'РГРЭС' | ПС 6 кВ Театральная | ПС 6 кВ Театральная ф.23, ПС 6 кВ Театральная ф.31 | ТП-123 | 6 | КЛ-0,4 кВ КЛ10 от ТП-123 | 0.4 | 1 | 0 | 1 | 0 |  |  | 1 | 0
7419 | МУП 'РГРЭС' | ПС 6 кВ Театральная | ПС 6 кВ Театральная ф.23, ПС 6 кВ Театральная ф.31 | ТП-22 | 6 | ВЛ-0,4 кВ от ТП-22 | 0.4 | 12 | 0 | 0 | 12 |  |  | 0 | 12
7420 | МУП 'РГРЭС' | ПС 6 кВ Театральная | ПС 6 кВ Театральная ф.23, ПС 6 кВ Театральная ф.31 | ТП-22 | 6 | КЛ-0,4 кВ КЛ1 от ТП-22 | 0.4 | 8 | 0 | 0 | 8 |  |  | 8 | 0
7421 | МУП 'РГРЭС' | ПС 6 кВ Театральная | ПС 6 кВ Театральная ф.23, ПС 6 кВ Театральная ф.31 | ТП-22 | 6 | КЛ-0,4 кВ КЛ10 от ТП-22 | 0.4 | 1 | 0 | 0 | 1 |  |  | 1 | 0
7422 | МУП 'РГРЭС' | ПС 6 кВ Театральная | ПС 6 кВ Театральная ф.23, ПС 6 кВ Театральная ф.31 | ТП-22 | 6 | КЛ-0,4 кВ КЛ11 от ТП-22 | 0.4 | 16 | 0 | 0 | 16 |  |  | 0 | 16
7423 | МУП 'РГРЭС' | ПС 6 кВ Театральная | ПС 6 кВ Театральная ф.23, ПС 6 кВ Театральная ф.31 | ТП-22 | 6 | КЛ-0,4 кВ КЛ12 от ТП-22 | 0.4 | 1 | 0 | 1 | 0 |  |  | 1 | 0
7424 | МУП 'РГРЭС' | ПС 6 кВ Театральная | ПС 6 кВ Театральная ф.23, ПС 6 кВ Театральная ф.31 | ТП-22 | 6 | КЛ-0,4 кВ КЛ13 от ТП-22 | 0.4 | 1 | 0 | 0 | 1 |  |  | 1 | 0
7425 | МУП 'РГРЭС' | ПС 6 кВ Театральная | ПС 6 кВ Театральная ф.23, ПС 6 кВ Театральная ф.31 | ТП-22 | 6 | КЛ-0,4 кВ КЛ14 от ТП-22 | 0.4 | 1 | 0 | 0 | 1 |  |  | 1 | 0
7426 | МУП 'РГРЭС' | ПС 6 кВ Театральная | ПС 6 кВ Театральная ф.23, ПС 6 кВ Театральная ф.31 | ТП-22 | 6 | КЛ-0,4 кВ КЛ15 от ТП-22 | 0.4 | 1 | 0 | 1 | 0 |  |  | 0 | 1
7427 | МУП 'РГРЭС' | ПС 6 кВ Театральная | ПС 6 кВ Театральная ф.23, ПС 6 кВ Театральная ф.31 | ТП-22 | 6 | КЛ-0,4 кВ КЛ16 от ТП-22 | 0.4 | 16 | 0 | 0 | 16 |  |  | 0 | 16
7428 | МУП 'РГРЭС' | ПС 6 кВ Театральная | ПС 6 кВ Театральная ф.23, ПС 6 кВ Театральная ф.31 | ТП-22 | 6 | КЛ-0,4 кВ КЛ17 от ТП-22 | 0.4 | 1 | 0 | 1 | 0 |  |  | 0 | 1
7429 | МУП 'РГРЭС' | ПС 6 кВ Театральная | ПС 6 кВ Театральная ф.23, ПС 6 кВ Театральная ф.31 | ТП-22 | 6 | КЛ-0,4 кВ КЛ18 от ТП-22 | 0.4 | 1 | 0 | 1 | 0 |  |  | 0 | 1
7430 | МУП 'РГРЭС' | ПС 6 кВ Театральная | ПС 6 кВ Театральная ф.23, ПС 6 кВ Театральная ф.31 | ТП-22 | 6 | КЛ-0,4 кВ КЛ19 от ТП-22 | 0.4 | 1 | 0 | 1 | 0 |  |  | 0 | 1
7431 | МУП 'РГРЭС' | ПС 6 кВ Театральная | ПС 6 кВ Театральная ф.23, ПС 6 кВ Театральная ф.31 | ТП-22 | 6 | КЛ-0,4 кВ КЛ2 от ТП-22 | 0.4 | 1 | 0 | 1 | 0 |  |  | 1 | 0
7432 | МУП 'РГРЭС' | ПС 6 кВ Театральная | ПС 6 кВ Театральная ф.23, ПС 6 кВ Театральная ф.31 | ТП-22 | 6 | КЛ-0,4 кВ КЛ20 от ТП-22 | 0.4 | 1 | 0 | 1 | 0 |  |  | 0 | 1
7433 | МУП 'РГРЭС' | ПС 6 кВ Театральная | ПС 6 кВ Театральная ф.23, ПС 6 кВ Театральная ф.31 | ТП-22 | 6 | КЛ-0,4 кВ КЛ21 от ТП-22 | 0.4 | 1 | 0 | 1 | 0 |  |  | 0 | 1
7434 | МУП 'РГРЭС' | ПС 6 кВ Театральная | ПС 6 кВ Театральная ф.23, ПС 6 кВ Театральная ф.31 | ТП-22 | 6 | КЛ-0,4 кВ КЛ22 от ТП-22 | 0.4 | 1 | 0 | 1 | 0 |  |  | 1 | 0
7435 | МУП 'РГРЭС' | ПС 6 кВ Театральная | ПС 6 кВ Театральная ф.23, ПС 6 кВ Театральная ф.31 | ТП-22 | 6 | КЛ-0,4 кВ КЛ3 от ТП-22 | 0.4 | 1 | 0 | 1 | 0 |  |  | 1 | 0
7436 | МУП 'РГРЭС' | ПС 6 кВ Театральная | ПС 6 кВ Театральная ф.23, ПС 6 кВ Театральная ф.31 | ТП-22 | 6 | КЛ-0,4 кВ КЛ4 от ТП-22 | 0.4 | 1 | 0 | 1 | 0 |  |  | 1 | 0
7437 | МУП 'РГРЭС' | ПС 6 кВ Театральная | ПС 6 кВ Театральная ф.23, ПС 6 кВ Театральная ф.31 | ТП-22 | 6 | КЛ-0,4 кВ КЛ5 от ТП-22 | 0.4 | 1 | 0 | 0 | 1 |  |  | 1 | 0
7438 | МУП 'РГРЭС' | ПС 6 кВ Театральная | ПС 6 кВ Театральная ф.23, ПС 6 кВ Театральная ф.31 | ТП-22 | 6 | КЛ-0,4 кВ КЛ6 от ТП-22 | 0.4 | 11 | 0 | 0 | 11 |  |  | 11 | 0
7439 | МУП 'РГРЭС' | ПС 6 кВ Театральная | ПС 6 кВ Театральная ф.23, ПС 6 кВ Театральная ф.31 | ТП-22 | 6 | КЛ-0,4 кВ КЛ7 от ТП-22 | 0.4 | 1 | 0 | 1 | 0 |  |  | 1 | 0
7440 | МУП 'РГРЭС' | ПС 6 кВ Театральная | ПС 6 кВ Театральная ф.23, ПС 6 кВ Театральная ф.31 | ТП-22 | 6 | КЛ-0,4 кВ КЛ8 от ТП-22 | 0.4 | 3 | 0 | 0 | 3 |  |  | 3 | 0
7441 | МУП 'РГРЭС' | ПС 6 кВ Театральная | ПС 6 кВ Театральная ф.23, ПС 6 кВ Театральная ф.31 | ТП-22 | 6 | КЛ-0,4 кВ КЛ9 от ТП-22 | 0.4 | 1 | 0 | 1 | 0 |  |  | 1 | 0
7442 | МУП 'РГРЭС' | ПС 6 кВ Театральная | ПС 6 кВ Театральная ф.23, ПС 6 кВ Театральная ф.82 | ТП-131 | 6 | КЛ-0,4 кВ КЛ1 от ТП-131 | 0.4 | 1 | 0 | 1 | 0 |  |  | 1 | 0
7443 | МУП 'РГРЭС' | ПС 6 кВ Театральная | ПС 6 кВ Театральная ф.23, ПС 6 кВ Театральная ф.82 | ТП-131 | 6 | КЛ-0,4 кВ КЛ2 от ТП-131 | 0.4 | 1 | 0 | 1 | 0 |  |  | 1 | 0
7444 | МУП 'РГРЭС' | ПС 6 кВ Театральная | ПС 6 кВ Театральная ф.23, ПС 6 кВ Театральная ф.83 | РП-8 | 6 | КЛ-0,4 кВ КЛ1 от РП-8 | 0.4 | 1 | 0 | 0 | 1 |  |  | 1 | 0
7445 | МУП 'РГРЭС' | ПС 6 кВ Театральная | ПС 6 кВ Театральная ф.23, ПС 6 кВ Театральная ф.83 | РП-8 | 6 | КЛ-0,4 кВ КЛ2 от РП-8 | 0.4 | 1 | 0 | 0 | 1 |  |  | 1 | 0
7446 | МУП 'РГРЭС' | ПС 6 кВ Театральная | ПС 6 кВ Театральная ф.23, ПС 6 кВ Театральная ф.83 | РП-8 | 6 | КЛ-0,4 кВ КЛ3 от РП-8 | 0.4 | 1 | 0 | 0 | 1 |  |  | 1 | 0
7447 | МУП 'РГРЭС' | ПС 6 кВ Театральная | ПС 6 кВ Театральная ф.23, ПС 6 кВ Театральная ф.83 | РП-8 | 6 | КЛ-0,4 кВ КЛ4 от РП-8 | 0.4 | 1 | 0 | 0 | 1 |  |  | 1 | 0
7448 | МУП 'РГРЭС' | ПС 6 кВ Театральная | ПС 6 кВ Театральная ф.23, ПС 6 кВ Театральная ф.83 | РП-8 | 6 | КЛ-0,4 кВ КЛ5 от РП-8 | 0.4 | 1 | 0 | 0 | 1 |  |  | 0 | 1
7449 | МУП 'РГРЭС' | ПС 6 кВ Театральная | ПС 6 кВ Театральная ф.23, ПС 6 кВ Театральная ф.83 | РП-8 | 6 | КЛ-0,4 кВ КЛ6 от РП-8 | 0.4 | 1 | 0 | 0 | 1 |  |  | 0 | 1
7450 | МУП 'РГРЭС' | ПС 6 кВ Театральная | ПС 6 кВ Театральная ф.23, ПС 6 кВ Театральная ф.83 | РП-8 | 6 | КЛ-0,4 кВ КЛ7 от РП-8 | 0.4 | 8 | 0 | 0 | 8 |  |  | 0 | 8
7451 | МУП 'РГРЭС' | ПС 6 кВ Театральная | ПС 6 кВ Театральная ф.23, ПС 6 кВ Театральная ф.83 | ТП-198 | 6 | КЛ-0,4 кВ КЛ1 от ТП-198 | 0.4 | 2 | 0 | 1 | 1 |  |  | 0 | 2
7452 | МУП 'РГРЭС' | ПС 6 кВ Театральная | ПС 6 кВ Театральная ф.23, ПС 6 кВ Театральная ф.84 | РП-32 | 6 | КЛ-0,4 кВ КЛ1 от РП-32 | 0.4 | 1 | 0 | 1 | 0 |  |  | 1 | 0
7453 | МУП 'РГРЭС' | ПС 6 кВ Театральная | ПС 6 кВ Театральная ф.23, ПС 6 кВ Театральная ф.84 | РП-32 | 6 | КЛ-0,4 кВ КЛ2 от РП-32 | 0.4 | 1 | 0 | 1 | 0 |  |  | 1 | 0
7454 | МУП 'РГРЭС' | ПС 6 кВ Театральная | ПС 6 кВ Театральная ф.23, ПС 6 кВ Театральная ф.84 | РП-32 | 6 | КЛ-0,4 кВ КЛ3 от РП-32 | 0.4 | 1 | 0 | 1 | 0 |  |  | 1 | 0
7455 | МУП 'РГРЭС' | ПС 6 кВ Театральная | ПС 6 кВ Театральная ф.23, ПС 6 кВ Театральная ф.84 | РП-32 | 6 | КЛ-0,4 кВ КЛ4 от РП-32 | 0.4 | 1 | 0 | 1 | 0 |  |  | 1 | 0
7456 | МУП 'РГРЭС' | ПС 6 кВ Театральная | ПС 6 кВ Театральная ф.23,ПС 6 кВ Театральная ф.81 | ТП-122 | 6 | КЛ-0,4 кВ К6 от ТП-122 | 0.4 | 1 | 0 | 1 | 0 |  |  | 0 | 1
7457 | МУП 'РГРЭС' | ПС 6 кВ Театральная | ПС 6 кВ Театральная ф.23,ПС 6 кВ Театральная ф.81 | ТП-122 | 6 | КЛ-0,4 кВ КЛ1 от ТП-122 | 0.4 | 1 | 0 | 0 | 1 |  |  | 0 | 1
7458 | МУП 'РГРЭС' | ПС 6 кВ Театральная | ПС 6 кВ Театральная ф.23,ПС 6 кВ Театральная ф.81 | ТП-122 | 6 | КЛ-0,4 кВ КЛ2 от ТП-122 | 0.4 | 1 | 0 | 0 | 1 |  |  | 0 | 1
7459 | МУП 'РГРЭС' | ПС 6 кВ Театральная | ПС 6 кВ Театральная ф.23,ПС 6 кВ Театральная ф.81 | ТП-122 | 6 | КЛ-0,4 кВ КЛ3 от ТП-122 | 0.4 | 1 | 0 | 0 | 1 |  |  | 0 | 1
7460 | МУП 'РГРЭС' | ПС 6 кВ Театральная | ПС 6 кВ Театральная ф.23,ПС 6 кВ Театральная ф.81 | ТП-122 | 6 | КЛ-0,4 кВ КЛ4 от ТП-122 | 0.4 | 1 | 0 | 1 | 0 |  |  | 0 | 1
7461 | МУП 'РГРЭС' | ПС 6 кВ Театральная | ПС 6 кВ Театральная ф.23,ПС 6 кВ Театральная ф.81 | ТП-122 | 6 | КЛ-0,4 кВ КЛ5 от ТП-122 | 0.4 | 1 | 0 | 1 | 0 |  |  | 0 | 1
7462 | МУП 'РГРЭС' | ПС 6 кВ Театральная | ПС 6 кВ Театральная ф.25, ПС 6 кВ Театральная ф.5 | ТП-699 | 6 | КЛ-0,4 кВ КЛ1 от ТП-699 | 0.4 | 1 | 1 | 0 | 0 |  |  | 1 | 0
7463 | МУП 'РГРЭС' | ПС 6 кВ Театральная | ПС 6 кВ Театральная ф.25, ПС 6 кВ Театральная ф.5 | ТП-699 | 6 | КЛ-0,4 кВ КЛ2 от ТП-699 | 0.4 | 1 | 1 | 0 | 0 |  |  | 1 | 0
7464 | МУП 'РГРЭС' | ПС 6 кВ Театральная | ПС 6 кВ Театральная ф.25, ПС 6 кВ Театральная ф.5 | ТП-699 | 6 | КЛ-0,4 кВ КЛ3 от ТП-699 | 0.4 | 1 | 0 | 0 | 1 |  |  | 1 | 0
7465 | МУП 'РГРЭС' | ПС 6 кВ Театральная | ПС 6 кВ Театральная ф.25, ПС 6 кВ Театральная ф.5 | ТП-699 | 6 | КЛ-0,4 кВ КЛ4 от ТП-699 | 0.4 | 1 | 1 | 0 | 0 |  |  | 1 | 0
7466 | МУП 'РГРЭС' | ПС 6 кВ Театральная | ПС 6 кВ Театральная ф.25, ПС 6 кВ Театральная ф.5 | ТП-699 | 6 | КЛ-0,4 кВ КЛ5 от ТП-699 | 0.4 | 1 | 1 | 0 | 0 |  |  | 1 | 0
7467 | МУП 'РГРЭС' | ПС 6 кВ Театральная | ПС 6 кВ Театральная ф.25, ПС 6 кВ Театральная ф.5 | ТП-699 | 6 | КЛ-0,4 кВ КЛ6 от ТП-699 | 0.4 | 1 | 1 | 0 | 0 |  |  | 1 | 0
7468 | МУП 'РГРЭС' | ПС 6 кВ Театральная | ПС 6 кВ Театральная ф.25, ПС 6 кВ Театральная ф.5 | ТП-699 | 6 | КЛ-0,4 кВ КЛ7 от ТП-699 | 0.4 | 1 | 1 | 0 | 0 |  |  | 1 | 0
7469 | МУП 'РГРЭС' | ПС 6 кВ Театральная | ПС 6 кВ Театральная ф.25, ПС 6 кВ Театральная ф.5 | ТП-699 | 6 | КЛ-0,4 кВ КЛ8 от ТП-699 | 0.4 | 1 | 0 | 0 | 1 |  |  | 1 | 0
7470 | МУП 'РГРЭС' | ПС 6 кВ Театральная | ПС 6 кВ Театральная ф.31 | ТП-124 | 6 | КЛ-0,4 кВ КЛ1 от ТП-124 | 0.4 | 1 | 0 | 0 | 1 |  |  | 0 | 1
7471 | МУП 'РГРЭС' | ПС 6 кВ Театральная | ПС 6 кВ Театральная ф.31 | ТП-124 | 6 | КЛ-0,4 кВ КЛ10 от ТП-124 | 0.4 | 1 | 0 | 1 | 0 |  |  | 1 | 0
7472 | МУП 'РГРЭС' | ПС 6 кВ Театральная | ПС 6 кВ Театральная ф.31 | ТП-124 | 6 | КЛ-0,4 кВ КЛ2 от ТП-124 | 0.4 | 1 | 0 | 0 | 1 |  |  | 1 | 0
7473 | МУП 'РГРЭС' | ПС 6 кВ Театральная | ПС 6 кВ Театральная ф.31 | ТП-124 | 6 | КЛ-0,4 кВ КЛ3 от ТП-124 | 0.4 | 1 | 0 | 0 | 1 |  |  | 1 | 0
7474 | МУП 'РГРЭС' | ПС 6 кВ Театральная | ПС 6 кВ Театральная ф.31 | ТП-124 | 6 | КЛ-0,4 кВ КЛ4 от ТП-124 | 0.4 | 1 | 0 | 0 | 1 |  |  | 1 | 0
7475 | МУП 'РГРЭС' | ПС 6 кВ Театральная | ПС 6 кВ Театральная ф.31 | ТП-124 | 6 | КЛ-0,4 кВ КЛ5 от ТП-124 | 0.4 | 1 | 0 | 0 | 1 |  |  | 1 | 0
7476 | МУП 'РГРЭС' | ПС 6 кВ Театральная | ПС 6 кВ Театральная ф.31 | ТП-124 | 6 | КЛ-0,4 кВ КЛ6 от ТП-124 | 0.4 | 1 | 0 | 0 | 1 |  |  | 1 | 0
7477 | МУП 'РГРЭС' | ПС 6 кВ Театральная | ПС 6 кВ Театральная ф.31 | ТП-124 | 6 | КЛ-0,4 кВ КЛ7 от ТП-124 | 0.4 | 1 | 0 | 0 | 1 |  |  | 1 | 0
7478 | МУП 'РГРЭС' | ПС 6 кВ Театральная | ПС 6 кВ Театральная ф.31 | ТП-124 | 6 | КЛ-0,4 кВ КЛ8 от ТП-124 | 0.4 | 8 | 0 | 0 | 8 |  |  | 0 | 8
7479 | МУП 'РГРЭС' | ПС 6 кВ Театральная | ПС 6 кВ Театральная ф.31 | ТП-124 | 6 | КЛ-0,4 кВ КЛ9 от ТП-124 | 0.4 | 1 | 0 | 0 | 1 |  |  | 0 | 1
7480 | МУП 'РГРЭС' | ПС 6 кВ Театральная | ПС 6 кВ Театральная ф.31 | ТП-142 | 6 | КЛ-0,4 кВ КЛ1 от ТП-142 | 0.4 | 1 | 0 | 0 | 1 |  |  | 1 | 0
7481 | МУП 'РГРЭС' | ПС 6 кВ Театральная | ПС 6 кВ Театральная ф.31 | ТП-142 | 6 | КЛ-0,4 кВ КЛ2 от ТП-142 | 0.4 | 1 | 0 | 1 | 0 |  |  | 1 | 0
7482 | МУП 'РГРЭС' | ПС 6 кВ Театральная | ПС 6 кВ Театральная ф.31 | ТП-142 | 6 | КЛ-0,4 кВ КЛ3 от ТП-142 | 0.4 | 1 | 0 | 1 | 0 |  |  | 1 | 0
7483 | МУП 'РГРЭС' | ПС 6 кВ Театральная | ПС 6 кВ Театральная ф.31 | ТП-142 | 6 | КЛ-0,4 кВ КЛ4 от ТП-142 | 0.4 | 1 | 0 | 1 | 0 |  |  | 1 | 0
7484 | МУП 'РГРЭС' | ПС 6 кВ Театральная | ПС 6 кВ Театральная ф.31 | ТП-142 | 6 | КЛ-0,4 кВ КЛ5 от ТП-142 | 0.4 | 1 | 0 | 1 | 0 |  |  | 1 | 0
7485 | МУП 'РГРЭС' | ПС 6 кВ Театральная | ПС 6 кВ Театральная ф.31 | ТП-165 | 6 | КЛ-0,4 кВ КЛ1 от ТП-165 | 0.4 | 1 | 0 | 1 | 0 |  |  | 1 | 0
7486 | МУП 'РГРЭС' | ПС 6 кВ Театральная | ПС 6 кВ Театральная ф.31 | ТП-165 | 6 | КЛ-0,4 кВ КЛ10 от ТП-165 | 0.4 | 1 | 0 | 1 | 0 |  |  | 1 | 0
7487 | МУП 'РГРЭС' | ПС 6 кВ Театральная | ПС 6 кВ Театральная ф.31 | ТП-165 | 6 | КЛ-0,4 кВ КЛ11 от ТП-165 | 0.4 | 1 | 0 | 1 | 0 |  |  | 1 | 0
7488 | МУП 'РГРЭС' | ПС 6 кВ Театральная | ПС 6 кВ Театральная ф.31 | ТП-165 | 6 | КЛ-0,4 кВ КЛ12 от ТП-165 | 0.4 | 1 | 0 | 1 | 0 |  |  | 1 | 0
7489 | МУП 'РГРЭС' | ПС 6 кВ Театральная | ПС 6 кВ Театральная ф.31 | ТП-165 | 6 | КЛ-0,4 кВ КЛ13 от ТП-165 | 0.4 | 1 | 0 | 1 | 0 |  |  | 1 | 0
7490 | МУП 'РГРЭС' | ПС 6 кВ Театральная | ПС 6 кВ Театральная ф.31 | ТП-165 | 6 | КЛ-0,4 кВ КЛ14 от ТП-165 | 0.4 | 1 | 0 | 1 | 0 |  |  | 1 | 0
7491 | МУП 'РГРЭС' | ПС 6 кВ Театральная | ПС 6 кВ Театральная ф.31 | ТП-165 | 6 | КЛ-0,4 кВ КЛ15 от ТП-165 | 0.4 | 1 | 0 | 0 | 1 |  |  | 1 | 0
7492 | МУП 'РГРЭС' | ПС 6 кВ Театральная | ПС 6 кВ Театральная ф.31 | ТП-165 | 6 | КЛ-0,4 кВ КЛ16 от ТП-165 | 0.4 | 1 | 0 | 1 | 0 |  |  | 1 | 0
7493 | МУП 'РГРЭС' | ПС 6 кВ Театральная | ПС 6 кВ Театральная ф.31 | ТП-165 | 6 | КЛ-0,4 кВ КЛ17 от ТП-165 | 0.4 | 1 | 0 | 1 | 0 |  |  | 1 | 0
7494 | МУП 'РГРЭС' | ПС 6 кВ Театральная | ПС 6 кВ Театральная ф.31 | ТП-165 | 6 | КЛ-0,4 кВ КЛ18 от ТП-165 | 0.4 | 1 | 0 | 1 | 0 |  |  | 1 | 0
7495 | МУП 'РГРЭС' | ПС 6 кВ Театральная | ПС 6 кВ Театральная ф.31 | ТП-165 | 6 | КЛ-0,4 кВ КЛ19 от ТП-165 | 0.4 | 1 | 0 | 1 | 0 |  |  | 1 | 0
7496 | МУП 'РГРЭС' | ПС 6 кВ Театральная | ПС 6 кВ Театральная ф.31 | ТП-165 | 6 | КЛ-0,4 кВ КЛ2 от ТП-165 | 0.4 | 1 | 0 | 1 | 0 |  |  | 1 | 0
7497 | МУП 'РГРЭС' | ПС 6 кВ Театральная | ПС 6 кВ Театральная ф.31 | ТП-165 | 6 | КЛ-0,4 кВ КЛ20 от ТП-165 | 0.4 | 1 | 0 | 1 | 0 |  |  | 1 | 0
7498 | МУП 'РГРЭС' | ПС 6 кВ Театральная | ПС 6 кВ Театральная ф.31 | ТП-165 | 6 | КЛ-0,4 кВ КЛ21 от ТП-165 | 0.4 | 1 | 0 | 1 | 0 |  |  | 1 | 0
7499 | МУП 'РГРЭС' | ПС 6 кВ Театральная | ПС 6 кВ Театральная ф.31 | ТП-165 | 6 | КЛ-0,4 кВ КЛ22 от ТП-165 | 0.4 | 1 | 0 | 1 | 0 |  |  | 1 | 0
7500 | МУП 'РГРЭС' | ПС 6 кВ Театральная | ПС 6 кВ Театральная ф.31 | ТП-165 | 6 | КЛ-0,4 кВ КЛ23 от ТП-165 | 0.4 | 1 | 0 | 1 | 0 |  |  | 1 | 0
7501 | МУП 'РГРЭС' | ПС 6 кВ Театральная | ПС 6 кВ Театральная ф.31 | ТП-165 | 6 | КЛ-0,4 кВ КЛ24 от ТП-165 | 0.4 | 1 | 0 | 1 | 0 |  |  | 1 | 0
7502 | МУП 'РГРЭС' | ПС 6 кВ Театральная | ПС 6 кВ Театральная ф.31 | ТП-165 | 6 | КЛ-0,4 кВ КЛ25 от ТП-165 | 0.4 | 1 | 0 | 1 | 0 |  |  | 1 | 0
7503 | МУП 'РГРЭС' | ПС 6 кВ Театральная | ПС 6 кВ Театральная ф.31 | ТП-165 | 6 | КЛ-0,4 кВ КЛ26 от ТП-165 | 0.4 | 1 | 0 | 1 | 0 |  |  | 1 | 0
7504 | МУП 'РГРЭС' | ПС 6 кВ Театральная | ПС 6 кВ Театральная ф.31 | ТП-165 | 6 | КЛ-0,4 кВ КЛ27 от ТП-165 | 0.4 | 1 | 0 | 1 | 0 |  |  | 1 | 0
7505 | МУП 'РГРЭС' | ПС 6 кВ Театральная | ПС 6 кВ Театральная ф.31 | ТП-165 | 6 | КЛ-0,4 кВ КЛ28 от ТП-165 | 0.4 | 1 | 0 | 1 | 0 |  |  | 1 | 0
7506 | МУП 'РГРЭС' | ПС 6 кВ Театральная | ПС 6 кВ Театральная ф.31 | ТП-165 | 6 | КЛ-0,4 кВ КЛ29 от ТП-165 | 0.4 | 1 | 0 | 1 | 0 |  |  | 1 | 0
7507 | МУП 'РГРЭС' | ПС 6 кВ Театральная | ПС 6 кВ Театральная ф.31 | ТП-165 | 6 | КЛ-0,4 кВ КЛ3 от ТП-165 | 0.4 | 23 | 0 | 0 | 23 |  |  | 0 | 23
7508 | МУП 'РГРЭС' | ПС 6 кВ Театральная | ПС 6 кВ Театральная ф.31 | ТП-165 | 6 | КЛ-0,4 кВ КЛ30 от ТП-165 | 0.4 | 1 | 0 | 1 | 0 |  |  | 1 | 0
7509 | МУП 'РГРЭС' | ПС 6 кВ Театральная | ПС 6 кВ Театральная ф.31 | ТП-165 | 6 | КЛ-0,4 кВ КЛ31 от ТП-165 | 0.4 | 1 | 0 | 1 | 0 |  |  | 1 | 0
7510 | МУП 'РГРЭС' | ПС 6 кВ Театральная | ПС 6 кВ Театральная ф.31 | ТП-165 | 6 | КЛ-0,4 кВ КЛ32 от ТП-165 | 0.4 | 1 | 0 | 1 | 0 |  |  | 1 | 0
7511 | МУП 'РГРЭС' | ПС 6 кВ Театральная | ПС 6 кВ Театральная ф.31 | ТП-165 | 6 | КЛ-0,4 кВ КЛ33 от ТП-165 | 0.4 | 1 | 0 | 1 | 0 |  |  | 1 | 0
7512 | МУП 'РГРЭС' | ПС 6 кВ Театральная | ПС 6 кВ Театральная ф.31 | ТП-165 | 6 | КЛ-0,4 кВ КЛ34 от ТП-165 | 0.4 | 1 | 0 | 1 | 0 |  |  | 1 | 0
7513 | МУП 'РГРЭС' | ПС 6 кВ Театральная | ПС 6 кВ Театральная ф.31 | ТП-165 | 6 | КЛ-0,4 кВ КЛ35 от ТП-165 | 0.4 | 1 | 0 | 0 | 1 |  |  | 1 | 0
7514 | МУП 'РГРЭС' | ПС 6 кВ Театральная | ПС 6 кВ Театральная ф.31 | ТП-165 | 6 | КЛ-0,4 кВ КЛ36 от ТП-165 | 0.4 | 1 | 0 | 0 | 1 |  |  | 1 | 0
7515 | МУП 'РГРЭС' | ПС 6 кВ Театральная | ПС 6 кВ Театральная ф.31 | ТП-165 | 6 | КЛ-0,4 кВ КЛ37 от ТП-165 | 0.4 | 1 | 0 | 0 | 1 |  |  | 1 | 0
7516 | МУП 'РГРЭС' | ПС 6 кВ Театральная | ПС 6 кВ Театральная ф.31 | ТП-165 | 6 | КЛ-0,4 кВ КЛ38 от ТП-165 | 0.4 | 1 | 0 | 0 | 1 |  |  | 1 | 0
7517 | МУП 'РГРЭС' | ПС 6 кВ Театральная | ПС 6 кВ Театральная ф.31 | ТП-165 | 6 | КЛ-0,4 кВ КЛ39 от ТП-165 | 0.4 | 1 | 0 | 0 | 1 |  |  | 1 | 0
7518 | МУП 'РГРЭС' | ПС 6 кВ Театральная | ПС 6 кВ Театральная ф.31 | ТП-165 | 6 | КЛ-0,4 кВ КЛ4 от ТП-165 | 0.4 | 1 | 0 | 1 | 0 |  |  | 1 | 0
7519 | МУП 'РГРЭС' | ПС 6 кВ Театральная | ПС 6 кВ Театральная ф.31 | ТП-165 | 6 | КЛ-0,4 кВ КЛ40 от ТП-165 | 0.4 | 1 | 0 | 1 | 0 |  |  | 1 | 0
7520 | МУП 'РГРЭС' | ПС 6 кВ Театральная | ПС 6 кВ Театральная ф.31 | ТП-165 | 6 | КЛ-0,4 кВ КЛ41 от ТП-165 | 0.4 | 1 | 0 | 1 | 0 |  |  | 1 | 0
7521 | МУП 'РГРЭС' | ПС 6 кВ Театральная | ПС 6 кВ Театральная ф.31 | ТП-165 | 6 | КЛ-0,4 кВ КЛ42 от ТП-165 | 0.4 | 1 | 0 | 1 | 0 |  |  | 1 | 0
7522 | МУП 'РГРЭС' | ПС 6 кВ Театральная | ПС 6 кВ Театральная ф.31 | ТП-165 | 6 | КЛ-0,4 кВ КЛ43 от ТП-165 | 0.4 | 1 | 0 | 1 | 0 |  |  | 1 | 0
7523 | МУП 'РГРЭС' | ПС 6 кВ Театральная | ПС 6 кВ Театральная ф.31 | ТП-165 | 6 | КЛ-0,4 кВ КЛ44 от ТП-165 | 0.4 | 1 | 0 | 1 | 0 |  |  | 1 | 0
7524 | МУП 'РГРЭС' | ПС 6 кВ Театральная | ПС 6 кВ Театральная ф.31 | ТП-165 | 6 | КЛ-0,4 кВ КЛ45 от ТП-165 | 0.4 | 1 | 0 | 0 | 1 |  |  | 1 | 0
7525 | МУП 'РГРЭС' | ПС 6 кВ Театральная | ПС 6 кВ Театральная ф.31 | ТП-165 | 6 | КЛ-0,4 кВ КЛ46 от ТП-165 | 0.4 | 1 | 0 | 1 | 0 |  |  | 1 | 0
7526 | МУП 'РГРЭС' | ПС 6 кВ Театральная | ПС 6 кВ Театральная ф.31 | ТП-165 | 6 | КЛ-0,4 кВ КЛ47 от ТП-165 | 0.4 | 1 | 0 | 1 | 0 |  |  | 0 | 1
7527 | МУП 'РГРЭС' | ПС 6 кВ Театральная | ПС 6 кВ Театральная ф.31 | ТП-165 | 6 | КЛ-0,4 кВ КЛ48 от ТП-165 | 0.4 | 23 | 0 | 0 | 23 |  |  | 0 | 23
7528 | МУП 'РГРЭС' | ПС 6 кВ Театральная | ПС 6 кВ Театральная ф.31 | ТП-165 | 6 | КЛ-0,4 кВ КЛ49 от ТП-165 | 0.4 | 1 | 0 | 1 | 0 |  |  | 0 | 1
7529 | МУП 'РГРЭС' | ПС 6 кВ Театральная | ПС 6 кВ Театральная ф.31 | ТП-165 | 6 | КЛ-0,4 кВ КЛ5 от ТП-165 | 0.4 | 1 | 0 | 1 | 0 |  |  | 1 | 0
7530 | МУП 'РГРЭС' | ПС 6 кВ Театральная | ПС 6 кВ Театральная ф.31 | ТП-165 | 6 | КЛ-0,4 кВ КЛ50 от ТП-165 | 0.4 | 1 | 0 | 1 | 0 |  |  | 0 | 1
7531 | МУП 'РГРЭС' | ПС 6 кВ Театральная | ПС 6 кВ Театральная ф.31 | ТП-165 | 6 | КЛ-0,4 кВ КЛ51 от ТП-165 | 0.4 | 1 | 0 | 1 | 0 |  |  | 0 | 1
7532 | МУП 'РГРЭС' | ПС 6 кВ Театральная | ПС 6 кВ Театральная ф.31 | ТП-165 | 6 | КЛ-0,4 кВ КЛ52 от ТП-165 | 0.4 | 1 | 0 | 1 | 0 |  |  | 0 | 1
7533 | МУП 'РГРЭС' | ПС 6 кВ Театральная | ПС 6 кВ Театральная ф.31 | ТП-165 | 6 | КЛ-0,4 кВ КЛ53 от ТП-165 | 0.4 | 1 | 0 | 1 | 0 |  |  | 0 | 1
7534 | МУП 'РГРЭС' | ПС 6 кВ Театральная | ПС 6 кВ Театральная ф.31 | ТП-165 | 6 | КЛ-0,4 кВ КЛ54 от ТП-165 | 0.4 | 1 | 0 | 1 | 0 |  |  | 0 | 1
7535 | МУП 'РГРЭС' | ПС 6 кВ Театральная | ПС 6 кВ Театральная ф.31 | ТП-165 | 6 | КЛ-0,4 кВ КЛ55 от ТП-165 | 0.4 | 1 | 0 | 1 | 0 |  |  | 0 | 1
7536 | МУП 'РГРЭС' | ПС 6 кВ Театральная | ПС 6 кВ Театральная ф.31 | ТП-165 | 6 | КЛ-0,4 кВ КЛ6 от ТП-165 | 0.4 | 1 | 0 | 1 | 0 |  |  | 1 | 0
7537 | МУП 'РГРЭС' | ПС 6 кВ Театральная | ПС 6 кВ Театральная ф.31 | ТП-165 | 6 | КЛ-0,4 кВ КЛ7 от ТП-165 | 0.4 | 1 | 0 | 1 | 0 |  |  | 1 | 0
7538 | МУП 'РГРЭС' | ПС 6 кВ Театральная | ПС 6 кВ Театральная ф.31 | ТП-165 | 6 | КЛ-0,4 кВ КЛ8 от ТП-165 | 0.4 | 1 | 0 | 0 | 1 |  |  | 1 | 0
7539 | МУП 'РГРЭС' | ПС 6 кВ Театральная | ПС 6 кВ Театральная ф.31 | ТП-165 | 6 | КЛ-0,4 кВ КЛ9 от ТП-165 | 0.4 | 1 | 0 | 0 | 1 |  |  | 1 | 0
7540 | МУП 'РГРЭС' | ПС 6 кВ Театральная | ПС 6 кВ Театральная ф.31 | ТП-173 | 6 | ВЛ-0,4 кВ от ТП-173 | 0.4 | 14 | 0 | 0 | 14 |  |  | 0 | 14
7541 | МУП 'РГРЭС' | ПС 6 кВ Театральная | ПС 6 кВ Театральная ф.31 | ТП-173 | 6 | КЛ-0,4 кВ КЛ1 от ТП-173 | 0.4 | 6 | 0 | 0 | 6 |  |  | 0 | 6
7542 | МУП 'РГРЭС' | ПС 6 кВ Театральная | ПС 6 кВ Театральная ф.31 | ТП-173 | 6 | КЛ-0,4 кВ КЛ2 от ТП-173 | 0.4 | 1 | 0 | 0 | 1 |  |  | 1 | 0
7543 | МУП 'РГРЭС' | ПС 6 кВ Театральная | ПС 6 кВ Театральная ф.31 | ТП-173 | 6 | КЛ-0,4 кВ КЛ3 от ТП-173 | 0.4 | 1 | 0 | 0 | 1 |  |  | 1 | 0
7544 | МУП 'РГРЭС' | ПС 6 кВ Театральная | ПС 6 кВ Театральная ф.31 | ТП-173 | 6 | КЛ-0,4 кВ КЛ4 от ТП-173 | 0.4 | 6 | 0 | 0 | 6 |  |  | 0 | 6
7545 | МУП 'РГРЭС' | ПС 6 кВ Театральная | ПС 6 кВ Театральная ф.31 | ТП-19 | 6 | ВЛ-0,4 кВ от ТП-19 | 0.4 | 57 | 0 | 0 | 57 |  |  | 0 | 57
7546 | МУП 'РГРЭС' | ПС 6 кВ Театральная | ПС 6 кВ Театральная ф.31 | ТП-19 | 6 | КЛ-0,4 кВ КЛ1 от ТП-19 | 0.4 | 6 | 0 | 0 | 6 |  |  | 0 | 6
7547 | МУП 'РГРЭС' | ПС 6 кВ Театральная | ПС 6 кВ Театральная ф.31 | ТП-19 | 6 | КЛ-0,4 кВ КЛ2 от ТП-19 | 0.4 | 1 | 0 | 1 | 0 |  |  | 1 | 0
7548 | МУП 'РГРЭС' | ПС 6 кВ Театральная | ПС 6 кВ Театральная ф.31 | ТП-19 | 6 | КЛ-0,4 кВ КЛ3 от ТП-19 | 0.4 | 1 | 0 | 0 | 1 |  |  | 1 | 0
7549 | МУП 'РГРЭС' | ПС 6 кВ Театральная | ПС 6 кВ Театральная ф.31 | ТП-19 | 6 | КЛ-0,4 кВ КЛ4 от ТП-19 | 0.4 | 1 | 0 | 0 | 1 |  |  | 1 | 0
7550 | МУП 'РГРЭС' | ПС 6 кВ Театральная | ПС 6 кВ Театральная ф.31 | ТП-19 | 6 | КЛ-0,4 кВ КЛ5 от ТП-19 | 0.4 | 1 | 0 | 0 | 1 |  |  | 1 | 0
7551 | МУП 'РГРЭС' | ПС 6 кВ Театральная | ПС 6 кВ Театральная ф.31 | ТП-19 | 6 | КЛ-0,4 кВ КЛ6 от ТП-19 | 0.4 | 6 | 0 | 0 | 6 |  |  | 0 | 6
7552 | МУП 'РГРЭС' | ПС 6 кВ Театральная | ПС 6 кВ Театральная ф.31 | ТП-4 | 6 | ВЛ-0,4 кВ от ТП-4 | 0.4 | 31 | 0 | 0 | 31 |  |  | 0 | 31
7553 | МУП 'РГРЭС' | ПС 6 кВ Театральная | ПС 6 кВ Театральная ф.31 | ТП-4 | 6 | КЛ-0,4 кВ КЛ1 от ТП-4 | 0.4 | 1 | 0 | 0 | 1 |  |  | 1 | 0
7554 | МУП 'РГРЭС' | ПС 6 кВ Театральная | ПС 6 кВ Театральная ф.31 | ТП-4 | 6 | КЛ-0,4 кВ КЛ2 от ТП-4 | 0.4 | 1 | 0 | 0 | 1 |  |  | 1 | 0
7555 | МУП 'РГРЭС' | ПС 6 кВ Театральная | ПС 6 кВ Театральная ф.31 | ТП-4 | 6 | КЛ-0,4 кВ КЛ3 от ТП-4 | 0.4 | 1 | 0 | 0 | 1 |  |  | 1 | 0
7556 | МУП 'РГРЭС' | ПС 6 кВ Театральная | ПС 6 кВ Театральная ф.31 | ТП-4 | 6 | КЛ-0,4 кВ КЛ4 от ТП-4 | 0.4 | 1 | 0 | 0 | 1 |  |  | 1 | 0
7557 | МУП 'РГРЭС' | ПС 6 кВ Театральная | ПС 6 кВ Театральная ф.31 | ТП-4 | 6 | КЛ-0,4 кВ КЛ5 от ТП-4 | 0.4 | 1 | 0 | 0 | 1 |  |  | 1 | 0
7558 | МУП 'РГРЭС' | ПС 6 кВ Театральная | ПС 6 кВ Театральная ф.31 | ТП-4 | 6 | КЛ-0,4 кВ КЛ6 от ТП-4 | 0.4 | 2 | 0 | 0 | 2 |  |  | 0 | 2
7559 | МУП 'РГРЭС' | ПС 6 кВ Театральная | ПС 6 кВ Театральная ф.31 | ТП-4 | 6 | КЛ-0,4 кВ КЛ7 от ТП-4 | 0.4 | 2 | 0 | 0 | 2 |  |  | 0 | 2
7560 | МУП 'РГРЭС' | ПС 6 кВ Театральная | ПС 6 кВ Театральная ф.31 | ТП-53 | 6 | ВЛ-0,4 кВ от ТП-53 | 0.4 | 3 | 0 | 0 | 3 |  |  | 0 | 3
7561 | МУП 'РГРЭС' | ПС 6 кВ Театральная | ПС 6 кВ Театральная ф.31 | ТП-53 | 6 | КЛ-0,4 кВ КЛ1 от ТП-53 | 0.4 | 1 | 0 | 1 | 0 |  |  | 1 | 0
7562 | МУП 'РГРЭС' | ПС 6 кВ Театральная | ПС 6 кВ Театральная ф.31 | ТП-53 | 6 | КЛ-0,4 кВ КЛ10 от ТП-53 | 0.4 | 1 | 0 | 1 | 0 |  |  | 1 | 0
7563 | МУП 'РГРЭС' | ПС 6 кВ Театральная | ПС 6 кВ Театральная ф.31 | ТП-53 | 6 | КЛ-0,4 кВ КЛ2 от ТП-53 | 0.4 | 1 | 0 | 0 | 1 |  |  | 1 | 0
7564 | МУП 'РГРЭС' | ПС 6 кВ Театральная | ПС 6 кВ Театральная ф.31 | ТП-53 | 6 | КЛ-0,4 кВ КЛ3 от ТП-53 | 0.4 | 1 | 0 | 1 | 0 |  |  | 1 | 0
7565 | МУП 'РГРЭС' | ПС 6 кВ Театральная | ПС 6 кВ Театральная ф.31 | ТП-53 | 6 | КЛ-0,4 кВ КЛ4 от ТП-53 | 0.4 | 1 | 0 | 0 | 1 |  |  | 1 | 0
7566 | МУП 'РГРЭС' | ПС 6 кВ Театральная | ПС 6 кВ Театральная ф.31 | ТП-53 | 6 | КЛ-0,4 кВ КЛ5 от ТП-53 | 0.4 | 1 | 0 | 1 | 0 |  |  | 1 | 0
7567 | МУП 'РГРЭС' | ПС 6 кВ Театральная | ПС 6 кВ Театральная ф.31 | ТП-53 | 6 | КЛ-0,4 кВ КЛ6 от ТП-53 | 0.4 | 1 | 0 | 1 | 0 |  |  | 1 | 0
7568 | МУП 'РГРЭС' | ПС 6 кВ Театральная | ПС 6 кВ Театральная ф.31 | ТП-53 | 6 | КЛ-0,4 кВ КЛ7 от ТП-53 | 0.4 | 1 | 0 | 1 | 0 |  |  | 1 | 0
7569 | МУП 'РГРЭС' | ПС 6 кВ Театральная | ПС 6 кВ Театральная ф.31 | ТП-53 | 6 | КЛ-0,4 кВ КЛ8 от ТП-53 | 0.4 | 3 | 0 | 0 | 3 |  |  | 0 | 3
7570 | МУП 'РГРЭС' | ПС 6 кВ Театральная | ПС 6 кВ Театральная ф.31 | ТП-53 | 6 | КЛ-0,4 кВ КЛ9 от ТП-53 | 0.4 | 3 | 0 | 0 | 3 |  |  | 0 | 3
7571 | МУП 'РГРЭС' | ПС 6 кВ Театральная | ПС 6 кВ Театральная ф.31 | ТП-61 | 6 | КЛ-0,4 кВ КЛ1 от ТП-61 | 0.4 | 1 | 0 | 0 | 1 |  |  | 1 | 0
7572 | МУП 'РГРЭС' | ПС 6 кВ Театральная | ПС 6 кВ Театральная ф.31 | ТП-61 | 6 | КЛ-0,4 кВ КЛ2 от ТП-61 | 0.4 | 1 | 0 | 0 | 1 |  |  | 1 | 0
7573 | МУП 'РГРЭС' | ПС 6 кВ Театральная | ПС 6 кВ Театральная ф.31 | ТП-61 | 6 | КЛ-0,4 кВ КЛ3 от ТП-61 | 0.4 | 1 | 0 | 0 | 1 |  |  | 1 | 0
7574 | МУП 'РГРЭС' | ПС 6 кВ Театральная | ПС 6 кВ Театральная ф.31 | ТП-61 | 6 | КЛ-0,4 кВ КЛ4 от ТП-61 | 0.4 | 1 | 0 | 0 | 1 |  |  | 0 | 1
7575 | МУП 'РГРЭС' | ПС 6 кВ Театральная | ПС 6 кВ Театральная ф.31 | ТП-61 | 6 | КЛ-0,4 кВ КЛ5 от ТП-61 | 0.4 | 1 | 0 | 0 | 1 |  |  | 0 | 1
7576 | МУП 'РГРЭС' | ПС 6 кВ Театральная | ПС 6 кВ Театральная ф.31 | ТП-61 | 6 | КЛ-0,4 кВ КЛ6 от ТП-61 | 0.4 | 8 | 0 | 0 | 8 |  |  | 0 | 8
7577 | МУП 'РГРЭС' | ПС 6 кВ Театральная | ПС 6 кВ Театральная ф.31 | ТП-66 | 6 | ВЛ-0,4 кВ от ТП-66 | 0.4 | 20 | 0 | 0 | 20 |  |  | 0 | 20
7578 | МУП 'РГРЭС' | ПС 6 кВ Театральная | ПС 6 кВ Театральная ф.31 | ТП-66 | 6 | КЛ-0,4 кВ КЛ1 от ТП-66 | 0.4 | 1 | 0 | 0 | 1 |  |  | 1 | 0
7579 | МУП 'РГРЭС' | ПС 6 кВ Театральная | ПС 6 кВ Театральная ф.31 | ТП-66 | 6 | КЛ-0,4 кВ КЛ2 от ТП-66 | 0.4 | 1 | 0 | 1 | 0 |  |  | 1 | 0
7580 | МУП 'РГРЭС' | ПС 6 кВ Театральная | ПС 6 кВ Театральная ф.31 | ТП-66 | 6 | КЛ-0,4 кВ КЛ3 от ТП-66 | 0.4 | 1 | 0 | 1 | 0 |  |  | 1 | 0
7581 | МУП 'РГРЭС' | ПС 6 кВ Театральная | ПС 6 кВ Театральная ф.31 | ТП-66 | 6 | КЛ-0,4 кВ КЛ4 от ТП-66 | 0.4 | 1 | 0 | 1 | 0 |  |  | 1 | 0
7582 | МУП 'РГРЭС' | ПС 6 кВ Театральная | ПС 6 кВ Театральная ф.31 | ТП-66 | 6 | КЛ-0,4 кВ КЛ5 от ТП-66 | 0.4 | 1 | 0 | 1 | 0 |  |  | 1 | 0
7583 | МУП 'РГРЭС' | ПС 6 кВ Театральная | ПС 6 кВ Театральная ф.31 | ТП-66 | 6 | КЛ-0,4 кВ КЛ6 от ТП-66 | 0.4 | 1 | 0 | 1 | 0 |  |  | 1 | 0
7584 | МУП 'РГРЭС' | ПС 6 кВ Театральная | ПС 6 кВ Театральная ф.31 | ТП-66 | 6 | КЛ-0,4 кВ КЛ7 от ТП-66 | 0.4 | 1 | 0 | 1 | 0 |  |  | 1 | 0
7585 | МУП 'РГРЭС' | ПС 6 кВ Театральная | ПС 6 кВ Театральная ф.31 | ТП-66 | 6 | КЛ-0,4 кВ КЛ8 от ТП-66 | 0.4 | 4 | 0 | 0 | 4 |  |  | 0 | 4
7586 | МУП 'РГРЭС' | ПС 6 кВ Театральная | ПС 6 кВ Театральная ф.31 | ТП-66 | 6 | КЛ-0,4 кВ КЛ9 от ТП-66 | 0.4 | 4 | 0 | 0 | 4 |  |  | 0 | 4
7587 | МУП 'РГРЭС' | ПС 6 кВ Театральная | ПС 6 кВ Театральная ф.31 | ТП-68 | 6 | ВЛ-0,4 кВ от ТП-68 | 0.4 | 2 | 0 | 0 | 2 |  |  | 0 | 2
7588 | МУП 'РГРЭС' | ПС 6 кВ Театральная | ПС 6 кВ Театральная ф.31 | ТП-68 | 6 | КЛ-0,4 кВ КЛ1 от ТП-68 | 0.4 | 1 | 0 | 1 | 0 |  |  | 1 | 0
7589 | МУП 'РГРЭС' | ПС 6 кВ Театральная | ПС 6 кВ Театральная ф.31 | ТП-68 | 6 | КЛ-0,4 кВ КЛ2 от ТП-68 | 0.4 | 1 | 0 | 0 | 1 |  |  | 1 | 0
7590 | МУП 'РГРЭС' | ПС 6 кВ Театральная | ПС 6 кВ Театральная ф.31 | ТП-68 | 6 | КЛ-0,4 кВ КЛ3 от ТП-68 | 0.4 | 1 | 0 | 1 | 0 |  |  | 1 | 0
7591 | МУП 'РГРЭС' | ПС 6 кВ Театральная | ПС 6 кВ Театральная ф.31 | ТП-68 | 6 | КЛ-0,4 кВ КЛ4 от ТП-68 | 0.4 | 1 | 0 | 0 | 1 |  |  | 0 | 1
7592 | МУП 'РГРЭС' | ПС 6 кВ Театральная | ПС 6 кВ Театральная ф.31 | ТП-68 | 6 | КЛ-0,4 кВ КЛ5 от ТП-68 | 0.4 | 8 | 0 | 0 | 8 |  |  | 0 | 8
7593 | МУП 'РГРЭС' | ПС 6 кВ Театральная | ПС 6 кВ Театральная ф.31 | ТП-68 | 6 | КЛ-0,4 кВ КЛ6 от ТП-68 | 0.4 | 1 | 0 | 0 | 1 |  |  | 0 | 1
7594 | МУП 'РГРЭС' | ПС 6 кВ Театральная | ПС 6 кВ Театральная ф.31, ПС 6 кВ Театральная ф.23 | ТП-123 | 6 | ВЛ-0,4 кВ от ТП-123 | 0.4 | 38 | 0 | 0 | 38 |  |  | 0 | 38
7595 | МУП 'РГРЭС' | ПС 6 кВ Театральная | ПС 6 кВ Театральная ф.31, ПС 6 кВ Театральная ф.23 | ТП-123 | 6 | КЛ-0,4 кВ КЛ1 от ТП-123 | 0.4 | 9 | 0 | 0 | 9 |  |  | 1 | 8
7596 | МУП 'РГРЭС' | ПС 6 кВ Театральная | ПС 6 кВ Театральная ф.31, ПС 6 кВ Театральная ф.23 | ТП-123 | 6 | КЛ-0,4 кВ КЛ1 от ТП-123а | 0.4 | 6 | 0 | 0 | 6 |  |  | 6 | 0
7597 | МУП 'РГРЭС' | ПС 6 кВ Театральная | ПС 6 кВ Театральная ф.31, ПС 6 кВ Театральная ф.23 | ТП-123 | 6 | КЛ-0,4 кВ КЛ2 от ТП-123а | 0.4 | 6 | 0 | 0 | 6 |  |  | 6 | 0
7598 | МУП 'РГРЭС' | ПС 6 кВ Театральная | ПС 6 кВ Театральная ф.31, ПС 6 кВ Театральная ф.23 | ТП-123 | 6 | КЛ-0,4 кВ КЛ3 от ТП-123а | 0.4 | 1 | 0 | 1 | 0 |  |  | 1 | 0
7599 | МУП 'РГРЭС' | ПС 6 кВ Театральная | ПС 6 кВ Театральная ф.31, ПС 6 кВ Театральная ф.23 | ТП-123 | 6 | КЛ-0,4 кВ КЛ4 от ТП-123а | 0.4 | 10 | 0 | 0 | 10 |  |  | 0 | 10
7600 | МУП 'РГРЭС' | ПС 6 кВ Театральная | ПС 6 кВ Театральная ф.31, ПС 6 кВ Театральная ф.23 | ТП-123 | 6 | КЛ-0,4 кВ КЛ5 от ТП-123а | 0.4 | 1 | 0 | 1 | 0 |  |  | 1 | 0
7601 | МУП 'РГРЭС' | ПС 6 кВ Театральная | ПС 6 кВ Театральная ф.31, ПС 6 кВ Театральная ф.23 | ТП-123 | 6 | КЛ-0,4 кВ КЛ6 от ТП-123а | 0.4 | 1 | 0 | 1 | 0 |  |  | 1 | 0
7602 | МУП 'РГРЭС' | ПС 6 кВ Театральная | ПС 6 кВ Театральная ф.31, ПС 6 кВ Театральная ф.23 | ТП-123 | 6 | КЛ-0,4 кВ КЛ7 от ТП-123а | 0.4 | 8 | 0 | 0 | 8 |  |  | 0 | 8
7603 | МУП 'РГРЭС' | ПС 6 кВ Театральная | ПС 6 кВ Театральная ф.31, ПС 6 кВ Театральная ф.23 | ТП-123 | 6 | КЛ-0,4 кВ КЛ8 от ТП-123а | 0.4 | 1 | 0 | 0 | 1 |  |  | 0 | 1
7604 | МУП 'РГРЭС' | ПС 6 кВ Театральная | ПС 6 кВ Театральная ф.31, ПС 6 кВ Театральная ф.72 | ТП-89 | 6 | КЛ-0,4 кВ КЛ1 от ТП-89 | 0.4 | 1 | 0 | 1 | 0 |  |  | 1 | 0
7605 | МУП 'РГРЭС' | ПС 6 кВ Театральная | ПС 6 кВ Театральная ф.31, ПС 6 кВ Театральная ф.72 | ТП-89 | 6 | КЛ-0,4 кВ КЛ2 от ТП-89 | 0.4 | 1 | 0 | 1 | 0 |  |  | 1 | 0
7606 | МУП 'РГРЭС' | ПС 6 кВ Театральная | ПС 6 кВ Театральная ф.31, ПС 6 кВ Театральная ф.81 | ТП-91 | 6 | КЛ-0,4 кВ КЛ1 от ТП-91 | 0.4 | 1 | 0 | 1 | 0 |  |  | 1 | 0
7607 | МУП 'РГРЭС' | ПС 6 кВ Театральная | ПС 6 кВ Театральная ф.31, ПС 6 кВ Театральная ф.81 | ТП-91 | 6 | КЛ-0,4 кВ КЛ2 от ТП-91 | 0.4 | 1 | 0 | 1 | 0 |  |  | 1 | 0
7608 | МУП 'РГРЭС' | ПС 6 кВ Театральная | ПС 6 кВ Театральная ф.31, ПС 6 кВ Театральная ф.81 | ТП-91 | 6 | КЛ-0,4 кВ КЛ3 от ТП-91 | 0.4 | 1 | 0 | 1 | 0 |  |  | 1 | 0
7609 | МУП 'РГРЭС' | ПС 6 кВ Театральная | ПС 6 кВ Театральная ф.31, ПС 6 кВ Театральная ф.84 | ТП-175 | 6 | КЛ-0,4 кВ КЛ43 от ТП-175 | 0.4 | 1 | 0 | 1 | 0 |  |  | 1 | 0
7610 | МУП 'РГРЭС' | ПС 6 кВ Театральная | ПС 6 кВ Театральная ф.31, ПС 6 кВ Театральная ф.84 | ТП-175 | 6 | КЛ-0,4 кВ КЛ44 от ТП-175 | 0.4 | 1 | 0 | 1 | 0 |  |  | 1 | 0
7611 | МУП 'РГРЭС' | ПС 6 кВ Театральная | ПС 6 кВ Театральная ф.31, ПС 6 кВ Театральная ф.84 | ТП-175 | 6 | КЛ-0,4 кВ КЛ45 от ТП-175 | 0.4 | 1 | 0 | 1 | 0 |  |  | 1 | 0
7612 | МУП 'РГРЭС' | ПС 6 кВ Театральная | ПС 6 кВ Театральная ф.31, ПС 6 кВ Театральная ф.84 | ТП-175 | 6 | КЛ-0,4 кВ КЛ46 от ТП-175 | 0.4 | 1 | 0 | 1 | 0 |  |  | 1 | 0
7613 | МУП 'РГРЭС' | ПС 6 кВ Театральная | ПС 6 кВ Театральная ф.31, ПС 6 кВ Театральная ф.84 | ТП-86 | 6 | ВЛ-0,4 кВ от ТП-86 | 0.4 | 2 | 0 | 0 | 2 |  |  | 0 | 2
7614 | МУП 'РГРЭС' | ПС 6 кВ Театральная | ПС 6 кВ Театральная ф.31, ПС 6 кВ Театральная ф.84 | ТП-86 | 6 | КЛ-0,4 кВ КЛ1 от ТП-86 | 0.4 | 1 | 0 | 0 | 1 |  |  | 1 | 0
7615 | МУП 'РГРЭС' | ПС 6 кВ Театральная | ПС 6 кВ Театральная ф.31, ПС 6 кВ Театральная ф.84 | ТП-86 | 6 | КЛ-0,4 кВ КЛ2 от ТП-86 | 0.4 | 1 | 0 | 0 | 1 |  |  | 0 | 1
7616 | МУП 'РГРЭС' | ПС 6 кВ Театральная | ПС 6 кВ Театральная ф.31, ПС 6 кВ Театральная ф.84 | ТП-86 | 6 | КЛ-0,4 кВ КЛ3 от ТП-86 | 0.4 | 1 | 0 | 0 | 1 |  |  | 0 | 1
7617 | МУП 'РГРЭС' | ПС 6 кВ Театральная | ПС 6 кВ Театральная ф.31, ПС 6 кВ Театральная ф.84 | ТП-86 | 6 | КЛ-0,4 кВ КЛ4 от ТП-86 | 0.4 | 1 | 0 | 0 | 1 |  |  | 1 | 0
7618 | МУП 'РГРЭС' | ПС 6 кВ Театральная | ПС 6 кВ Театральная ф.31, ПС 6 кВ Театральная ф.84 | ТП-86 | 6 | КЛ-0,4 кВ КЛ5 от ТП-86 | 0.4 | 8 | 0 | 0 | 8 |  |  | 0 | 8
7619 | МУП 'РГРЭС' | ПС 6 кВ Театральная | ПС 6 кВ Театральная ф.31, ПС 6 кВ Театральная ф.84 | ТП-86 | 6 | КЛ-0,4 кВ КЛ6 от ТП-86 | 0.4 | 1 | 0 | 0 | 1 |  |  | 1 | 0
7620 | МУП 'РГРЭС' | ПС 6 кВ Театральная | ПС 6 кВ Театральная ф.5 | ТП-135 | 6 | КЛ-0,4 кВ КЛ1 от ТП-135 | 0.4 | 1 | 0 | 1 | 0 |  |  | 1 | 0
7621 | МУП 'РГРЭС' | ПС 6 кВ Театральная | ПС 6 кВ Театральная ф.5, ПС 6 кВ Театральная ф.73 | ТП-111 | 6 | КЛ-0,4 кВ КЛ1 от ТП-111 | 0.4 | 4 | 0 | 0 | 4 |  |  | 0 | 4
7622 | МУП 'РГРЭС' | ПС 6 кВ Театральная | ПС 6 кВ Театральная ф.5, ПС 6 кВ Театральная ф.73 | ТП-111 | 6 | КЛ-0,4 кВ КЛ2 от ТП-111 | 0.4 | 1 | 0 | 1 | 0 |  |  | 0 | 1
7623 | МУП 'РГРЭС' | ПС 6 кВ Театральная | ПС 6 кВ Театральная ф.5, ПС 6 кВ Театральная ф.73 | ТП-111 | 6 | КЛ-0,4 кВ КЛ3 от ТП-111 | 0.4 | 4 | 0 | 0 | 4 |  |  | 0 | 4
7624 | МУП 'РГРЭС' | ПС 6 кВ Театральная | ПС 6 кВ Театральная ф.5, ПС 6 кВ Театральная ф.73 | ТП-111 | 6 | КЛ-0,4 кВ КЛ4 от ТП-111 | 0.4 | 1 | 0 | 1 | 0 |  |  | 0 | 1
7625 | МУП 'РГРЭС' | ПС 6 кВ Театральная | ПС 6 кВ Театральная ф.5, ПС 6 кВ Театральная ф.73 | ТП-112 | 6 | КЛ-0,4 кВ КЛ1 от ТП-112 | 0.4 | 5 | 0 | 0 | 5 |  |  | 0 | 5
7626 | МУП 'РГРЭС' | ПС 6 кВ Театральная | ПС 6 кВ Театральная ф.5, ПС 6 кВ Театральная ф.73 | ТП-112 | 6 | КЛ-0,4 кВ КЛ2 от ТП-112 | 0.4 | 5 | 0 | 0 | 5 |  |  | 0 | 5
7627 | МУП 'РГРЭС' | ПС 6 кВ Театральная | ПС 6 кВ Театральная ф.5, ПС 6 кВ Театральная ф.73 | ТП-138 | 6 | ВЛ-0,4 кВ от ТП-138 | 0.4 | 2 | 0 | 0 | 2 |  |  | 0 | 2
7628 | МУП 'РГРЭС' | ПС 6 кВ Театральная | ПС 6 кВ Театральная ф.5, ПС 6 кВ Театральная ф.73 | ТП-138 | 6 | КЛ-0,4 кВ КЛ1 от ТП-138 | 0.4 | 1 | 0 | 1 | 0 |  |  | 1 | 0
7629 | МУП 'РГРЭС' | ПС 6 кВ Театральная | ПС 6 кВ Театральная ф.5, ПС 6 кВ Театральная ф.73 | ТП-138 | 6 | КЛ-0,4 кВ КЛ2 от ТП-138 | 0.4 | 1 | 0 | 1 | 0 |  |  | 1 | 0
7630 | МУП 'РГРЭС' | ПС 6 кВ Театральная | ПС 6 кВ Театральная ф.5, ПС 6 кВ Театральная ф.73 | ТП-138 | 6 | КЛ-0,4 кВ КЛ3 от ТП-138 | 0.4 | 4 | 0 | 0 | 4 |  |  | 1 | 3
7631 | МУП 'РГРЭС' | ПС 6 кВ Театральная | ПС 6 кВ Театральная ф.72 | ТП-100 | 6 | КЛ-0,4 кВ КЛ1 от ТП-100 | 0.4 | 1 | 0 | 1 | 0 |  |  | 1 | 0
7632 | МУП 'РГРЭС' | ПС 6 кВ Театральная | ПС 6 кВ Театральная ф.72 | ТП-100 | 6 | КЛ-0,4 кВ КЛ2 от ТП-100 | 0.4 | 1 | 0 | 1 | 0 |  |  | 1 | 0
7633 | МУП 'РГРЭС' | ПС 6 кВ Театральная | ПС 6 кВ Театральная ф.72 | ТП-116 | 6 | ВЛ-0,4 кВ от ТП-116 | 0.4 | 21 | 0 | 0 | 21 |  |  | 0 | 21
7634 | МУП 'РГРЭС' | ПС 6 кВ Театральная | ПС 6 кВ Театральная ф.72 | ТП-116 | 6 | КЛ-0,4 кВ КЛ1 от ТП-116 | 0.4 | 4 | 0 | 0 | 4 |  |  | 0 | 4
7635 | МУП 'РГРЭС' | ПС 6 кВ Театральная | ПС 6 кВ Театральная ф.72 | ТП-116 | 6 | КЛ-0,4 кВ КЛ2 от ТП-116 | 0.4 | 1 | 0 | 0 | 1 |  |  | 1 | 0
7636 | МУП 'РГРЭС' | ПС 6 кВ Театральная | ПС 6 кВ Театральная ф.72 | ТП-116 | 6 | КЛ-0,4 кВ КЛ3 от ТП-116 | 0.4 | 1 | 0 | 0 | 1 |  |  | 1 | 0
7637 | МУП 'РГРЭС' | ПС 6 кВ Театральная | ПС 6 кВ Театральная ф.72 | ТП-116 | 6 | КЛ-0,4 кВ КЛ4 от ТП-116 | 0.4 | 1 | 0 | 0 | 1 |  |  | 1 | 0
7638 | МУП 'РГРЭС' | ПС 6 кВ Театральная | ПС 6 кВ Театральная ф.72 | ТП-116 | 6 | КЛ-0,4 кВ КЛ5 от ТП-116 | 0.4 | 1 | 0 | 0 | 1 |  |  | 1 | 0
7639 | МУП 'РГРЭС' | ПС 6 кВ Театральная | ПС 6 кВ Театральная ф.72 | ТП-116 | 6 | КЛ-0,4 кВ КЛ6 от ТП-116 | 0.4 | 4 | 0 | 0 | 4 |  |  | 0 | 4
7640 | МУП 'РГРЭС' | ПС 6 кВ Театральная | ПС 6 кВ Театральная ф.72 | ТП-130 | 6 | ВЛ-0,4 кВ от ТП-130 | 0.4 | 22 | 0 | 0 | 22 |  |  | 0 | 22
7641 | МУП 'РГРЭС' | ПС 6 кВ Театральная | ПС 6 кВ Театральная ф.72 | ТП-130 | 6 | КЛ-0,4 кВ КЛ1 от ТП-130 | 0.4 | 1 | 0 | 1 | 0 |  |  | 1 | 0
7642 | МУП 'РГРЭС' | ПС 6 кВ Театральная | ПС 6 кВ Театральная ф.72 | ТП-130 | 6 | КЛ-0,4 кВ КЛ10 от ТП-130 | 0.4 | 1 | 0 | 0 | 1 |  |  | 1 | 0
7643 | МУП 'РГРЭС' | ПС 6 кВ Театральная | ПС 6 кВ Театральная ф.72 | ТП-130 | 6 | КЛ-0,4 кВ КЛ11 от ТП-130 | 0.4 | 1 | 0 | 0 | 1 |  |  | 1 | 0
7644 | МУП 'РГРЭС' | ПС 6 кВ Театральная | ПС 6 кВ Театральная ф.72 | ТП-130 | 6 | КЛ-0,4 кВ КЛ12 от ТП-130 | 0.4 | 1 | 0 | 0 | 1 |  |  | 1 | 0
7645 | МУП 'РГРЭС' | ПС 6 кВ Театральная | ПС 6 кВ Театральная ф.72 | ТП-130 | 6 | КЛ-0,4 кВ КЛ13 от ТП-130 | 0.4 | 1 | 0 | 0 | 1 |  |  | 1 | 0
7646 | МУП 'РГРЭС' | ПС 6 кВ Театральная | ПС 6 кВ Театральная ф.72 | ТП-130 | 6 | КЛ-0,4 кВ КЛ14 от ТП-130 | 0.4 | 8 | 0 | 0 | 8 |  |  | 0 | 8
7647 | МУП 'РГРЭС' | ПС 6 кВ Театральная | ПС 6 кВ Театральная ф.72 | ТП-130 | 6 | КЛ-0,4 кВ КЛ15 от ТП-130 | 0.4 | 1 | 0 | 1 | 0 |  |  | 1 | 0
7648 | МУП 'РГРЭС' | ПС 6 кВ Театральная | ПС 6 кВ Театральная ф.72 | ТП-130 | 6 | КЛ-0,4 кВ КЛ16 от ТП-130 | 0.4 | 1 | 0 | 0 | 1 |  |  | 1 | 0
7649 | МУП 'РГРЭС' | ПС 6 кВ Театральная | ПС 6 кВ Театральная ф.72 | ТП-130 | 6 | КЛ-0,4 кВ КЛ17 от ТП-130 | 0.4 | 8 | 0 | 0 | 8 |  |  | 0 | 8
7650 | МУП 'РГРЭС' | ПС 6 кВ Театральная | ПС 6 кВ Театральная ф.72 | ТП-130 | 6 | КЛ-0,4 кВ КЛ18 от ТП-130 | 0.4 | 1 | 0 | 1 | 0 |  |  | 0 | 1
7651 | МУП 'РГРЭС' | ПС 6 кВ Театральная | ПС 6 кВ Театральная ф.72 | ТП-130 | 6 | КЛ-0,4 кВ КЛ19 от ТП-130 | 0.4 | 1 | 0 | 1 | 0 |  |  | 0 | 1
7652 | МУП 'РГРЭС' | ПС 6 кВ Театральная | ПС 6 кВ Театральная ф.72 | ТП-130 | 6 | КЛ-0,4 кВ КЛ2 от ТП-130 | 0.4 | 1 | 0 | 0 | 1 |  |  | 1 | 0
7653 | МУП 'РГРЭС' | ПС 6 кВ Театральная | ПС 6 кВ Театральная ф.72 | ТП-130 | 6 | КЛ-0,4 кВ КЛ20 от ТП-130 | 0.4 | 1 | 0 | 1 | 0 |  |  | 0 | 1
7654 | МУП 'РГРЭС' | ПС 6 кВ Театральная | ПС 6 кВ Театральная ф.72 | ТП-130 | 6 | КЛ-0,4 кВ КЛ21 от ТП-130 | 0.4 | 1 | 0 | 1 | 0 |  |  | 1 | 0
7655 | МУП 'РГРЭС' | ПС 6 кВ Театральная | ПС 6 кВ Театральная ф.72 | ТП-130 | 6 | КЛ-0,4 кВ КЛ22 от ТП-130 | 0.4 | 1 | 0 | 1 | 0 |  |  | 1 | 0
7656 | МУП 'РГРЭС' | ПС 6 кВ Театральная | ПС 6 кВ Театральная ф.72 | ТП-130 | 6 | КЛ-0,4 кВ КЛ23 от ТП-130 | 0.4 | 1 | 0 | 1 | 0 |  |  | 1 | 0
7657 | МУП 'РГРЭС' | ПС 6 кВ Театральная | ПС 6 кВ Театральная ф.72 | ТП-130 | 6 | КЛ-0,4 кВ КЛ3 от ТП-130 | 0.4 | 1 | 0 | 0 | 1 |  |  | 1 | 0
7658 | МУП 'РГРЭС' | ПС 6 кВ Театральная | ПС 6 кВ Театральная ф.72 | ТП-130 | 6 | КЛ-0,4 кВ КЛ4 от ТП-130 | 0.4 | 1 | 0 | 0 | 1 |  |  | 1 | 0
7659 | МУП 'РГРЭС' | ПС 6 кВ Театральная | ПС 6 кВ Театральная ф.72 | ТП-130 | 6 | КЛ-0,4 кВ КЛ5 от ТП-130 | 0.4 | 1 | 0 | 0 | 1 |  |  | 1 | 0
7660 | МУП 'РГРЭС' | ПС 6 кВ Театральная | ПС 6 кВ Театральная ф.72 | ТП-130 | 6 | КЛ-0,4 кВ КЛ6 от ТП-130 | 0.4 | 1 | 0 | 0 | 1 |  |  | 1 | 0
7661 | МУП 'РГРЭС' | ПС 6 кВ Театральная | ПС 6 кВ Театральная ф.72 | ТП-130 | 6 | КЛ-0,4 кВ КЛ7 от ТП-130 | 0.4 | 1 | 0 | 0 | 1 |  |  | 1 | 0
7662 | МУП 'РГРЭС' | ПС 6 кВ Театральная | ПС 6 кВ Театральная ф.72 | ТП-130 | 6 | КЛ-0,4 кВ КЛ8 от ТП-130 | 0.4 | 1 | 0 | 0 | 1 |  |  | 1 | 0
7663 | МУП 'РГРЭС' | ПС 6 кВ Театральная | ПС 6 кВ Театральная ф.72 | ТП-130 | 6 | КЛ-0,4 кВ КЛ9 от ТП-130 | 0.4 | 1 | 0 | 0 | 1 |  |  | 1 | 0
7664 | МУП 'РГРЭС' | ПС 6 кВ Театральная | ПС 6 кВ Театральная ф.72 | ТП-140 | 6 | КЛ-0,4 кВ КЛ1 от ТП-140 | 0.4 | 1 | 0 | 0 | 1 |  |  | 1 | 0
7665 | МУП 'РГРЭС' | ПС 6 кВ Театральная | ПС 6 кВ Театральная ф.72 | ТП-140 | 6 | КЛ-0,4 кВ КЛ10 от ТП-140 | 0.4 | 1 | 0 | 1 | 0 |  |  | 0 | 1
7666 | МУП 'РГРЭС' | ПС 6 кВ Театральная | ПС 6 кВ Театральная ф.72 | ТП-140 | 6 | КЛ-0,4 кВ КЛ11 от ТП-140 | 0.4 | 1 | 0 | 1 | 0 |  |  | 0 | 1
7667 | МУП 'РГРЭС' | ПС 6 кВ Театральная | ПС 6 кВ Театральная ф.72 | ТП-140 | 6 | КЛ-0,4 кВ КЛ12 от ТП-140 | 0.4 | 1 | 0 | 1 | 0 |  |  | 0 | 1
7668 | МУП 'РГРЭС' | ПС 6 кВ Театральная | ПС 6 кВ Театральная ф.72 | ТП-140 | 6 | КЛ-0,4 кВ КЛ13 от ТП-140 | 0.4 | 1 | 0 | 1 | 0 |  |  | 0 | 1
7669 | МУП 'РГРЭС' | ПС 6 кВ Театральная | ПС 6 кВ Театральная ф.72 | ТП-140 | 6 | КЛ-0,4 кВ КЛ14 от ТП-140 | 0.4 | 1 | 0 | 1 | 0 |  |  | 0 | 1
7670 | МУП 'РГРЭС' | ПС 6 кВ Театральная | ПС 6 кВ Театральная ф.72 | ТП-140 | 6 | КЛ-0,4 кВ КЛ15 от ТП-140 | 0.4 | 1 | 0 | 1 | 0 |  |  | 1 | 0
7671 | МУП 'РГРЭС' | ПС 6 кВ Театральная | ПС 6 кВ Театральная ф.72 | ТП-140 | 6 | КЛ-0,4 кВ КЛ16 от ТП-140 | 0.4 | 1 | 0 | 1 | 0 |  |  | 1 | 0
7672 | МУП 'РГРЭС' | ПС 6 кВ Театральная | ПС 6 кВ Театральная ф.72 | ТП-140 | 6 | КЛ-0,4 кВ КЛ2 от ТП-140 | 0.4 | 1 | 0 | 0 | 1 |  |  | 1 | 0
7673 | МУП 'РГРЭС' | ПС 6 кВ Театральная | ПС 6 кВ Театральная ф.72 | ТП-140 | 6 | КЛ-0,4 кВ КЛ3 от ТП-140 | 0.4 | 1 | 0 | 1 | 0 |  |  | 1 | 0
7674 | МУП 'РГРЭС' | ПС 6 кВ Театральная | ПС 6 кВ Театральная ф.72 | ТП-140 | 6 | КЛ-0,4 кВ КЛ4 от ТП-140 | 0.4 | 1 | 0 | 0 | 1 |  |  | 1 | 0
7675 | МУП 'РГРЭС' | ПС 6 кВ Театральная | ПС 6 кВ Театральная ф.72 | ТП-140 | 6 | КЛ-0,4 кВ КЛ5 от ТП-140 | 0.4 | 1 | 0 | 0 | 1 |  |  | 1 | 0
7676 | МУП 'РГРЭС' | ПС 6 кВ Театральная | ПС 6 кВ Театральная ф.72 | ТП-140 | 6 | КЛ-0,4 кВ КЛ6 от ТП-140 | 0.4 | 1 | 0 | 1 | 0 |  |  | 1 | 0
7677 | МУП 'РГРЭС' | ПС 6 кВ Театральная | ПС 6 кВ Театральная ф.72 | ТП-140 | 6 | КЛ-0,4 кВ КЛ7 от ТП-140 | 0.4 | 1 | 0 | 0 | 1 |  |  | 1 | 0
7678 | МУП 'РГРЭС' | ПС 6 кВ Театральная | ПС 6 кВ Театральная ф.72 | ТП-140 | 6 | КЛ-0,4 кВ КЛ8 от ТП-140 | 0.4 | 2 | 0 | 0 | 2 |  |  | 0 | 2
7679 | МУП 'РГРЭС' | ПС 6 кВ Театральная | ПС 6 кВ Театральная ф.72 | ТП-140 | 6 | КЛ-0,4 кВ КЛ9 от ТП-140 | 0.4 | 2 | 0 | 0 | 2 |  |  | 0 | 2
7680 | МУП 'РГРЭС' | ПС 6 кВ Театральная | ПС 6 кВ Театральная ф.72 | ТП-141 | 6 | КЛ-0,4 кВ КЛ1 от ТП-141 | 0.4 | 1 | 0 | 1 | 0 |  |  | 1 | 0
7681 | МУП 'РГРЭС' | ПС 6 кВ Театральная | ПС 6 кВ Театральная ф.72 | ТП-164 | 6 | КЛ-0,4 кВ КЛ1 от ТП-164 | 0.4 | 1 | 0 | 0 | 1 |  |  | 1 | 0
7682 | МУП 'РГРЭС' | ПС 6 кВ Театральная | ПС 6 кВ Театральная ф.72 | ТП-164 | 6 | КЛ-0,4 кВ КЛ10 от ТП-164 | 0.4 | 1 | 0 | 1 | 0 |  |  | 1 | 0
7683 | МУП 'РГРЭС' | ПС 6 кВ Театральная | ПС 6 кВ Театральная ф.72 | ТП-164 | 6 | КЛ-0,4 кВ КЛ11 от ТП-164 | 0.4 | 1 | 0 | 1 | 0 |  |  | 1 | 0
7684 | МУП 'РГРЭС' | ПС 6 кВ Театральная | ПС 6 кВ Театральная ф.72 | ТП-164 | 6 | КЛ-0,4 кВ КЛ2 от ТП-164 | 0.4 | 6 | 0 | 0 | 6 |  |  | 0 | 6
7685 | МУП 'РГРЭС' | ПС 6 кВ Театральная | ПС 6 кВ Театральная ф.72 | ТП-164 | 6 | КЛ-0,4 кВ КЛ3 от ТП-164 | 0.4 | 1 | 0 | 0 | 1 |  |  | 1 | 0
7686 | МУП 'РГРЭС' | ПС 6 кВ Театральная | ПС 6 кВ Театральная ф.72 | ТП-164 | 6 | КЛ-0,4 кВ КЛ4 от ТП-164 | 0.4 | 1 | 0 | 1 | 0 |  |  | 1 | 0
7687 | МУП 'РГРЭС' | ПС 6 кВ Театральная | ПС 6 кВ Театральная ф.72 | ТП-164 | 6 | КЛ-0,4 кВ КЛ5 от ТП-164 | 0.4 | 1 | 0 | 1 | 0 |  |  | 1 | 0
7688 | МУП 'РГРЭС' | ПС 6 кВ Театральная | ПС 6 кВ Театральная ф.72 | ТП-164 | 6 | КЛ-0,4 кВ КЛ6 от ТП-164 | 0.4 | 3 | 0 | 0 | 3 |  |  | 0 | 3
7689 | МУП 'РГРЭС' | ПС 6 кВ Театральная | ПС 6 кВ Театральная ф.72 | ТП-164 | 6 | КЛ-0,4 кВ КЛ7 от ТП-164 | 0.4 | 1 | 0 | 1 | 0 |  |  | 0 | 1
7690 | МУП 'РГРЭС' | ПС 6 кВ Театральная | ПС 6 кВ Театральная ф.72 | ТП-164 | 6 | КЛ-0,4 кВ КЛ8 от ТП-164 | 0.4 | 1 | 0 | 1 | 0 |  |  | 0 | 1
7691 | МУП 'РГРЭС' | ПС 6 кВ Театральная | ПС 6 кВ Театральная ф.72 | ТП-164 | 6 | КЛ-0,4 кВ КЛ9 от ТП-164 | 0.4 | 1 | 0 | 1 | 0 |  |  | 0 | 1
7692 | МУП 'РГРЭС' | ПС 6 кВ Театральная | ПС 6 кВ Театральная ф.72 | ТП-30 | 6 | ВЛ-0,4 кВ от ТП-30 | 0.4 | 3 | 0 | 0 | 3 |  |  | 0 | 3
7693 | МУП 'РГРЭС' | ПС 6 кВ Театральная | ПС 6 кВ Театральная ф.72 | ТП-30 | 6 | КЛ-0,4 кВ КЛ1 от ТП-30 | 0.4 | 2 | 0 | 0 | 2 |  |  | 0 | 2
7694 | МУП 'РГРЭС' | ПС 6 кВ Театральная | ПС 6 кВ Театральная ф.72 | ТП-30 | 6 | КЛ-0,4 кВ КЛ2 от ТП-30 | 0.4 | 2 | 0 | 0 | 2 |  |  | 0 | 2
7695 | МУП 'РГРЭС' | ПС 6 кВ Театральная | ПС 6 кВ Театральная ф.72 | ТП-30 | 6 | КЛ-0,4 кВ КЛ3 от ТП-30 | 0.4 | 1 | 0 | 0 | 1 |  |  | 1 | 0
7696 | МУП 'РГРЭС' | ПС 6 кВ Театральная | ПС 6 кВ Театральная ф.72 | ТП-30 | 6 | КЛ-0,4 кВ КЛ4 от ТП-30 | 0.4 | 1 | 0 | 1 | 0 |  |  | 1 | 0
7697 | МУП 'РГРЭС' | ПС 6 кВ Театральная | ПС 6 кВ Театральная ф.72 | ТП-30 | 6 | КЛ-0,4 кВ КЛ5 от ТП-30 | 0.4 | 1 | 0 | 1 | 0 |  |  | 1 | 0
7698 | МУП 'РГРЭС' | ПС 6 кВ Театральная | ПС 6 кВ Театральная ф.72 | ТП-30 | 6 | КЛ-0,4 кВ КЛ6 от ТП-30 | 0.4 | 1 | 0 | 0 | 1 |  |  | 1 | 0
7699 | МУП 'РГРЭС' | ПС 6 кВ Театральная | ПС 6 кВ Театральная ф.72 | ТП-30 | 6 | КЛ-0,4 кВ КЛ7 от ТП-30 | 0.4 | 2 | 0 | 0 | 2 |  |  | 0 | 2
7700 | МУП 'РГРЭС' | ПС 6 кВ Театральная | ПС 6 кВ Театральная ф.72 | ТП-38 | 6 | ВЛ-0,4 кВ от ТП-38 | 0.4 | 8 | 0 | 0 | 8 |  |  | 0 | 8
7701 | МУП 'РГРЭС' | ПС 6 кВ Театральная | ПС 6 кВ Театральная ф.72 | ТП-38 | 6 | КЛ-0,4 кВ КЛ1 от ТП-38 | 0.4 | 1 | 0 | 0 | 1 |  |  | 1 | 0
7702 | МУП 'РГРЭС' | ПС 6 кВ Театральная | ПС 6 кВ Театральная ф.72 | ТП-38 | 6 | КЛ-0,4 кВ КЛ2 от ТП-38 | 0.4 | 1 | 0 | 1 | 0 |  |  | 1 | 0
7703 | МУП 'РГРЭС' | ПС 6 кВ Театральная | ПС 6 кВ Театральная ф.72 | ТП-38 | 6 | КЛ-0,4 кВ КЛ3 от ТП-38 | 0.4 | 1 | 0 | 1 | 0 |  |  | 1 | 0
7704 | МУП 'РГРЭС' | ПС 6 кВ Театральная | ПС 6 кВ Театральная ф.72 | ТП-38 | 6 | КЛ-0,4 кВ КЛ4 от ТП-38 | 0.4 | 1 | 0 | 1 | 0 |  |  | 1 | 0
7705 | МУП 'РГРЭС' | ПС 6 кВ Театральная | ПС 6 кВ Театральная ф.72 | ТП-38 | 6 | КЛ-0,4 кВ КЛ5 от ТП-38 | 0.4 | 1 | 0 | 0 | 1 |  |  | 1 | 0
7706 | МУП 'РГРЭС' | ПС 6 кВ Театральная | ПС 6 кВ Театральная ф.72 | ТП-38 | 6 | КЛ-0,4 кВ КЛ6 от ТП-38 | 0.4 | 5 | 0 | 0 | 5 |  |  | 0 | 5
7707 | МУП 'РГРЭС' | ПС 6 кВ Театральная | ПС 6 кВ Театральная ф.72 | ТП-38 | 6 | КЛ-0,4 кВ КЛ7 от ТП-38 | 0.4 | 5 | 0 | 0 | 5 |  |  | 0 | 5
7708 | МУП 'РГРЭС' | ПС 6 кВ Театральная | ПС 6 кВ Театральная ф.72 | ТП-95 | 6 | КЛ-0,4 кВ КЛ1 от ТП-95 | 0.4 | 1 | 0 | 0 | 1 |  |  | 1 | 0
7709 | МУП 'РГРЭС' | ПС 6 кВ Театральная | ПС 6 кВ Театральная ф.72 | ТП-95 | 6 | КЛ-0,4 кВ КЛ2 от ТП-95 | 0.4 | 1 | 0 | 0 | 1 |  |  | 1 | 0
7710 | МУП 'РГРЭС' | ПС 6 кВ Театральная | ПС 6 кВ Театральная ф.72 | ТП-95 | 6 | КЛ-0,4 кВ КЛ3 от ТП-95 | 0.4 | 1 | 0 | 0 | 1 |  |  | 1 | 0
7711 | МУП 'РГРЭС' | ПС 6 кВ Театральная | ПС 6 кВ Театральная ф.72 | ТП-97 | 6 | КЛ-0,4 кВ КЛ1 от ТП-97 | 0.4 | 1 | 0 | 1 | 0 |  |  | 1 | 0
7712 | МУП 'РГРЭС' | ПС 6 кВ Театральная | ПС 6 кВ Театральная ф.72 | ТП-97 | 6 | КЛ-0,4 кВ КЛ2 от ТП-97 | 0.4 | 1 | 0 | 1 | 0 |  |  | 1 | 0
7713 | МУП 'РГРЭС' | ПС 6 кВ Театральная | ПС 6 кВ Театральная ф.72 | ТП-97 | 6 | КЛ-0,4 кВ КЛ3 от ТП-97 | 0.4 | 1 | 0 | 1 | 0 |  |  | 1 | 0
7714 | МУП 'РГРЭС' | ПС 6 кВ Театральная | ПС 6 кВ Театральная ф.72 | ТП-97 | 6 | КЛ-0,4 кВ КЛ4 от ТП-97 | 0.4 | 1 | 0 | 1 | 0 |  |  | 1 | 0
7715 | МУП 'РГРЭС' | ПС 6 кВ Театральная | ПС 6 кВ Театральная ф.72 | ТП-97 | 6 | КЛ-0,4 кВ КЛ5 от ТП-97 | 0.4 | 1 | 0 | 0 | 1 |  |  | 1 | 0
7716 | МУП 'РГРЭС' | ПС 6 кВ Театральная | ПС 6 кВ Театральная ф.72 | ТП-97 | 6 | КЛ-0,4 кВ КЛ6 от ТП-97 | 0.4 | 1 | 0 | 0 | 1 |  |  | 1 | 0
7717 | МУП 'РГРЭС' | ПС 6 кВ Театральная | ПС 6 кВ Театральная ф.72 | ТП-97 | 6 | КЛ-0,4 кВ КЛ7 от ТП-97 | 0.4 | 1 | 0 | 1 | 0 |  |  | 1 | 0
7718 | МУП 'РГРЭС' | ПС 6 кВ Театральная | ПС 6 кВ Театральная ф.72 | ТП-98 | 6 | ВЛ-0,4 кВ от ТП-98 | 0.4 | 22 | 0 | 0 | 22 |  |  | 0 | 22
7719 | МУП 'РГРЭС' | ПС 6 кВ Театральная | ПС 6 кВ Театральная ф.72 | ТП-98 | 6 | КЛ-0,4 кВ КЛ1 от ТП-98 | 0.4 | 2 | 0 | 0 | 2 |  |  | 0 | 2
7720 | МУП 'РГРЭС' | ПС 6 кВ Театральная | ПС 6 кВ Театральная ф.72 | ТП-98 | 6 | КЛ-0,4 кВ КЛ2 от ТП-98 | 0.4 | 1 | 0 | 0 | 1 |  |  | 1 | 0
7721 | МУП 'РГРЭС' | ПС 6 кВ Театральная | ПС 6 кВ Театральная ф.72 | ТП-98 | 6 | КЛ-0,4 кВ КЛ3 от ТП-98 | 0.4 | 2 | 0 | 0 | 2 |  |  | 0 | 2
7722 | МУП 'РГРЭС' | ПС 6 кВ Театральная | ПС 6 кВ Театральная ф.72 | ТП-98 | 6 | КЛ-0,4 кВ КЛ4 от ТП-98 | 0.4 | 1 | 0 | 0 | 1 |  |  | 1 | 0
7723 | МУП 'РГРЭС' | ПС 6 кВ Театральная | ПС 6 кВ Театральная ф.72, ПС 6 кВ Театральная ф.31 | РП-15 | 6 | ВЛ-0,4 кВ от РП-15 | 0.4 | 4 | 0 | 0 | 4 |  |  | 0 | 4
7724 | МУП 'РГРЭС' | ПС 6 кВ Театральная | ПС 6 кВ Театральная ф.72, ПС 6 кВ Театральная ф.31 | РП-15 | 6 | КЛ-0,4 кВ КЛ1 от РП-15 | 0.4 | 2 | 0 | 0 | 2 |  |  | 1 | 1
7725 | МУП 'РГРЭС' | ПС 6 кВ Театральная | ПС 6 кВ Театральная ф.72, ПС 6 кВ Театральная ф.31 | РП-15 | 6 | КЛ-0,4 кВ КЛ2 от РП-15 | 0.4 | 2 | 0 | 0 | 2 |  |  | 1 | 1
7726 | МУП 'РГРЭС' | ПС 6 кВ Театральная | ПС 6 кВ Театральная ф.72, ПС 6 кВ Театральная ф.31 | РП-15 | 6 | КЛ-0,4 кВ КЛ3 от РП-15 | 0.4 | 2 | 0 | 0 | 2 |  |  | 1 | 1
7727 | МУП 'РГРЭС' | ПС 6 кВ Театральная | ПС 6 кВ Театральная ф.72, ПС 6 кВ Театральная ф.31 | РП-15 | 6 | КЛ-0,4 кВ КЛ4 от РП-15 | 0.4 | 2 | 0 | 0 | 2 |  |  | 1 | 1
7728 | МУП 'РГРЭС' | ПС 6 кВ Театральная | ПС 6 кВ Театральная ф.72, ПС 6 кВ Театральная ф.31 | РП-15 | 6 | КЛ-0,4 кВ КЛ5 от РП-15 | 0.4 | 2 | 0 | 0 | 2 |  |  | 1 | 1
7729 | МУП 'РГРЭС' | ПС 6 кВ Театральная | ПС 6 кВ Театральная ф.72, ПС 6 кВ Театральная ф.31 | РП-15 | 6 | КЛ-0,4 кВ КЛ6 от РП-15 | 0.4 | 2 | 0 | 0 | 2 |  |  | 1 | 1
7730 | МУП 'РГРЭС' | ПС 6 кВ Театральная | ПС 6 кВ Театральная ф.72, ПС 6 кВ Театральная ф.31 | РП-15 | 6 | КЛ-0,4 кВ КЛ7 от РП-15 | 0.4 | 2 | 0 | 0 | 2 |  |  | 1 | 1
7731 | МУП 'РГРЭС' | ПС 6 кВ Театральная | ПС 6 кВ Театральная ф.72, ПС 6 кВ Театральная ф.31 | РП-15 | 6 | КЛ-0,4 кВ КЛ8 от РП-15 | 0.4 | 2 | 0 | 0 | 2 |  |  | 1 | 1
7732 | МУП 'РГРЭС' | ПС 6 кВ Театральная | ПС 6 кВ Театральная ф.72, ПС 6 кВ Театральная ф.31 | РП-15 | 6 | КЛ-0,4 кВ КЛ9 от РП-15 | 0.4 | 2 | 0 | 0 | 2 |  |  | 1 | 1
7733 | МУП 'РГРЭС' | ПС 6 кВ Театральная | ПС 6 кВ Театральная ф.72, ПС 6 кВ Театральная ф.31 | ТП-174 | 6 | КЛ-0,4 кВ КЛ1 от ТП-174 | 0.4 | 1 | 0 | 1 | 0 |  |  | 1 | 0
7734 | МУП 'РГРЭС' | ПС 6 кВ Театральная | ПС 6 кВ Театральная ф.72, ПС 6 кВ Театральная ф.31 | ТП-174 | 6 | КЛ-0,4 кВ КЛ10 от ТП-174 | 0.4 | 1 | 0 | 1 | 0 |  |  | 0 | 1
7735 | МУП 'РГРЭС' | ПС 6 кВ Театральная | ПС 6 кВ Театральная ф.72, ПС 6 кВ Театральная ф.31 | ТП-174 | 6 | КЛ-0,4 кВ КЛ2 от ТП-174 | 0.4 | 1 | 0 | 1 | 0 |  |  | 1 | 0
7736 | МУП 'РГРЭС' | ПС 6 кВ Театральная | ПС 6 кВ Театральная ф.72, ПС 6 кВ Театральная ф.31 | ТП-174 | 6 | КЛ-0,4 кВ КЛ3 от ТП-174 | 0.4 | 1 | 0 | 1 | 0 |  |  | 1 | 0
7737 | МУП 'РГРЭС' | ПС 6 кВ Театральная | ПС 6 кВ Театральная ф.72, ПС 6 кВ Театральная ф.31 | ТП-174 | 6 | КЛ-0,4 кВ КЛ4 от ТП-174 | 0.4 | 1 | 0 | 1 | 0 |  |  | 1 | 0
7738 | МУП 'РГРЭС' | ПС 6 кВ Театральная | ПС 6 кВ Театральная ф.72, ПС 6 кВ Театральная ф.31 | ТП-174 | 6 | КЛ-0,4 кВ КЛ5 от ТП-174 | 0.4 | 1 | 0 | 1 | 0 |  |  | 0 | 1
7739 | МУП 'РГРЭС' | ПС 6 кВ Театральная | ПС 6 кВ Театральная ф.72, ПС 6 кВ Театральная ф.31 | ТП-174 | 6 | КЛ-0,4 кВ КЛ6 от ТП-174 | 0.4 | 1 | 0 | 1 | 0 |  |  | 0 | 1
7740 | МУП 'РГРЭС' | ПС 6 кВ Театральная | ПС 6 кВ Театральная ф.72, ПС 6 кВ Театральная ф.31 | ТП-174 | 6 | КЛ-0,4 кВ КЛ7 от ТП-174 | 0.4 | 1 | 0 | 1 | 0 |  |  | 0 | 1
7741 | МУП 'РГРЭС' | ПС 6 кВ Театральная | ПС 6 кВ Театральная ф.72, ПС 6 кВ Театральная ф.31 | ТП-174 | 6 | КЛ-0,4 кВ КЛ8 от ТП-174 | 0.4 | 1 | 0 | 1 | 0 |  |  | 0 | 1
7742 | МУП 'РГРЭС' | ПС 6 кВ Театральная | ПС 6 кВ Театральная ф.72, ПС 6 кВ Театральная ф.31 | ТП-174 | 6 | КЛ-0,4 кВ КЛ9 от ТП-174 | 0.4 | 1 | 0 | 1 | 0 |  |  | 0 | 1
7743 | МУП 'РГРЭС' | ПС 6 кВ Театральная | ПС 6 кВ Театральная ф.72, ПС 6 кВ Театральная ф.31 | ТП-67 | 6 | КЛ-0,4 кВ КЛ1 от ТП-67 | 0.4 | 1 | 0 | 0 | 1 |  |  | 1 | 0
7744 | МУП 'РГРЭС' | ПС 6 кВ Театральная | ПС 6 кВ Театральная ф.72, ПС 6 кВ Театральная ф.31 | ТП-67 | 6 | КЛ-0,4 кВ КЛ2 от ТП-67 | 0.4 | 1 | 0 | 0 | 1 |  |  | 1 | 0
7745 | МУП 'РГРЭС' | ПС 6 кВ Театральная | ПС 6 кВ Театральная ф.72, ПС 6 кВ Театральная ф.84 | ТП-105 | 6 | КЛ-0,4 кВ КЛ1 от ТП-105 | 0.4 | 1 | 0 | 1 | 0 |  |  | 1 | 0
7746 | МУП 'РГРЭС' | ПС 6 кВ Театральная | ПС 6 кВ Театральная ф.72, ПС 6 кВ Театральная ф.84 | ТП-105 | 6 | КЛ-0,4 кВ КЛ2 от ТП-105 | 0.4 | 1 | 0 | 1 | 0 |  |  | 1 | 0
7747 | МУП 'РГРЭС' | ПС 6 кВ Театральная | ПС 6 кВ Театральная ф.72, ПС 6 кВ Театральная ф.84 | ТП-105 | 6 | КЛ-0,4 кВ КЛ3 от ТП-105 | 0.4 | 1 | 0 | 1 | 0 |  |  | 1 | 0
7748 | МУП 'РГРЭС' | ПС 6 кВ Театральная | ПС 6 кВ Театральная ф.72, ПС 6 кВ Театральная ф.84 | ТП-151 | 6 | КЛ-0,4 кВ КЛ1 от ТП-151 | 0.4 | 1 | 0 | 1 | 0 |  |  | 1 | 0
7749 | МУП 'РГРЭС' | ПС 6 кВ Театральная | ПС 6 кВ Театральная ф.72, ПС 6 кВ Театральная ф.84 | ТП-151 | 6 | КЛ-0,4 кВ КЛ2 от ТП-151 | 0.4 | 1 | 0 | 1 | 0 |  |  | 1 | 0
7750 | МУП 'РГРЭС' | ПС 6 кВ Театральная | ПС 6 кВ Театральная ф.72, ПС 6 кВ Театральная ф.84 | ТП-151 | 6 | КЛ-0,4 кВ КЛ3 от ТП-151 | 0.4 | 1 | 0 | 1 | 0 |  |  | 1 | 0
7751 | МУП 'РГРЭС' | ПС 6 кВ Театральная | ПС 6 кВ Театральная ф.73 | ТП-133 | 6 | ВЛ-0,4 кВ от ТП-133 | 0.4 | 8 | 0 | 0 | 8 |  |  | 0 | 8
7752 | МУП 'РГРЭС' | ПС 6 кВ Театральная | ПС 6 кВ Театральная ф.73 | ТП-133 | 6 | КЛ-0,4 кВ КЛ1 от ТП-133 | 0.4 | 2 | 0 | 0 | 2 |  |  | 1 | 1
7753 | МУП 'РГРЭС' | ПС 6 кВ Театральная | ПС 6 кВ Театральная ф.73 | ТП-133 | 6 | КЛ-0,4 кВ КЛ2 от ТП-133 | 0.4 | 1 | 0 | 1 | 0 |  |  | 1 | 0
7754 | МУП 'РГРЭС' | ПС 6 кВ Театральная | ПС 6 кВ Театральная ф.73 | ТП-134 | 6 | ВЛ-0,4 кВ от ТП-134 | 0.4 | 15 | 0 | 0 | 15 |  |  | 0 | 15
7755 | МУП 'РГРЭС' | ПС 6 кВ Театральная | ПС 6 кВ Театральная ф.73 | ТП-134 | 6 | КЛ-0,4 кВ КЛ1 от ТП-134 | 0.4 | 1 | 0 | 0 | 1 |  |  | 1 | 0
7756 | МУП 'РГРЭС' | ПС 6 кВ Театральная | ПС 6 кВ Театральная ф.73 | ТП-134 | 6 | КЛ-0,4 кВ КЛ10 от ТП-134 | 0.4 | 1 | 0 | 0 | 1 |  |  | 1 | 0
7757 | МУП 'РГРЭС' | ПС 6 кВ Театральная | ПС 6 кВ Театральная ф.73 | ТП-134 | 6 | КЛ-0,4 кВ КЛ11 от ТП-134 | 0.4 | 1 | 0 | 0 | 1 |  |  | 1 | 0
7758 | МУП 'РГРЭС' | ПС 6 кВ Театральная | ПС 6 кВ Театральная ф.73 | ТП-134 | 6 | КЛ-0,4 кВ КЛ12 от ТП-134 | 0.4 | 1 | 0 | 0 | 1 |  |  | 1 | 0
7759 | МУП 'РГРЭС' | ПС 6 кВ Театральная | ПС 6 кВ Театральная ф.73 | ТП-134 | 6 | КЛ-0,4 кВ КЛ13 от ТП-134 | 0.4 | 1 | 0 | 0 | 1 |  |  | 1 | 0
7760 | МУП 'РГРЭС' | ПС 6 кВ Театральная | ПС 6 кВ Театральная ф.73 | ТП-134 | 6 | КЛ-0,4 кВ КЛ14 от ТП-134 | 0.4 | 1 | 0 | 0 | 1 |  |  | 1 | 0
7761 | МУП 'РГРЭС' | ПС 6 кВ Театральная | ПС 6 кВ Театральная ф.73 | ТП-134 | 6 | КЛ-0,4 кВ КЛ15 от ТП-134 | 0.4 | 1 | 0 | 0 | 1 |  |  | 1 | 0
7762 | МУП 'РГРЭС' | ПС 6 кВ Театральная | ПС 6 кВ Театральная ф.73 | ТП-134 | 6 | КЛ-0,4 кВ КЛ16 от ТП-134 | 0.4 | 12 | 0 | 0 | 12 |  |  | 0 | 12
7763 | МУП 'РГРЭС' | ПС 6 кВ Театральная | ПС 6 кВ Театральная ф.73 | ТП-134 | 6 | КЛ-0,4 кВ КЛ17 от ТП-134 | 0.4 | 1 | 0 | 0 | 1 |  |  | 1 | 0
7764 | МУП 'РГРЭС' | ПС 6 кВ Театральная | ПС 6 кВ Театральная ф.73 | ТП-134 | 6 | КЛ-0,4 кВ КЛ18 от ТП-134 | 0.4 | 1 | 0 | 0 | 1 |  |  | 1 | 0
7765 | МУП 'РГРЭС' | ПС 6 кВ Театральная | ПС 6 кВ Театральная ф.73 | ТП-134 | 6 | КЛ-0,4 кВ КЛ19 от ТП-134 | 0.4 | 12 | 0 | 0 | 12 |  |  | 0 | 12
7766 | МУП 'РГРЭС' | ПС 6 кВ Театральная | ПС 6 кВ Театральная ф.73 | ТП-134 | 6 | КЛ-0,4 кВ КЛ2 от ТП-134 | 0.4 | 1 | 0 | 0 | 1 |  |  | 1 | 0
7767 | МУП 'РГРЭС' | ПС 6 кВ Театральная | ПС 6 кВ Театральная ф.73 | ТП-134 | 6 | КЛ-0,4 кВ КЛ20 от ТП-134 | 0.4 | 1 | 0 | 1 | 0 |  |  | 0 | 1
7768 | МУП 'РГРЭС' | ПС 6 кВ Театральная | ПС 6 кВ Театральная ф.73 | ТП-134 | 6 | КЛ-0,4 кВ КЛ21 от ТП-134 | 0.4 | 1 | 0 | 1 | 0 |  |  | 0 | 1
7769 | МУП 'РГРЭС' | ПС 6 кВ Театральная | ПС 6 кВ Театральная ф.73 | ТП-134 | 6 | КЛ-0,4 кВ КЛ22 от ТП-134 | 0.4 | 1 | 0 | 1 | 0 |  |  | 0 | 1
7770 | МУП 'РГРЭС' | ПС 6 кВ Театральная | ПС 6 кВ Театральная ф.73 | ТП-134 | 6 | КЛ-0,4 кВ КЛ23 от ТП-134 | 0.4 | 1 | 0 | 1 | 0 |  |  | 0 | 1
7771 | МУП 'РГРЭС' | ПС 6 кВ Театральная | ПС 6 кВ Театральная ф.73 | ТП-134 | 6 | КЛ-0,4 кВ КЛ24 от ТП-134 | 0.4 | 1 | 0 | 1 | 0 |  |  | 0 | 1
7772 | МУП 'РГРЭС' | ПС 6 кВ Театральная | ПС 6 кВ Театральная ф.73 | ТП-134 | 6 | КЛ-0,4 кВ КЛ25 от ТП-134 | 0.4 | 1 | 0 | 1 | 0 |  |  | 0 | 1
7773 | МУП 'РГРЭС' | ПС 6 кВ Театральная | ПС 6 кВ Театральная ф.73 | ТП-134 | 6 | КЛ-0,4 кВ КЛ26 от ТП-134 | 0.4 | 1 | 0 | 1 | 0 |  |  | 0 | 1
7774 | МУП 'РГРЭС' | ПС 6 кВ Театральная | ПС 6 кВ Театральная ф.73 | ТП-134 | 6 | КЛ-0,4 кВ КЛ27 от ТП-134 | 0.4 | 1 | 0 | 1 | 0 |  |  | 0 | 1
7775 | МУП 'РГРЭС' | ПС 6 кВ Театральная | ПС 6 кВ Театральная ф.73 | ТП-134 | 6 | КЛ-0,4 кВ КЛ3 от ТП-134 | 0.4 | 1 | 0 | 0 | 1 |  |  | 1 | 0
7776 | МУП 'РГРЭС' | ПС 6 кВ Театральная | ПС 6 кВ Театральная ф.73 | ТП-134 | 6 | КЛ-0,4 кВ КЛ4 от ТП-134 | 0.4 | 1 | 0 | 0 | 1 |  |  | 1 | 0
7777 | МУП 'РГРЭС' | ПС 6 кВ Театральная | ПС 6 кВ Театральная ф.73 | ТП-134 | 6 | КЛ-0,4 кВ КЛ5 от ТП-134 | 0.4 | 1 | 0 | 0 | 1 |  |  | 1 | 0
7778 | МУП 'РГРЭС' | ПС 6 кВ Театральная | ПС 6 кВ Театральная ф.73 | ТП-134 | 6 | КЛ-0,4 кВ КЛ6 от ТП-134 | 0.4 | 1 | 0 | 0 | 1 |  |  | 1 | 0
7779 | МУП 'РГРЭС' | ПС 6 кВ Театральная | ПС 6 кВ Театральная ф.73 | ТП-134 | 6 | КЛ-0,4 кВ КЛ7 от ТП-134 | 0.4 | 1 | 0 | 0 | 1 |  |  | 1 | 0
7780 | МУП 'РГРЭС' | ПС 6 кВ Театральная | ПС 6 кВ Театральная ф.73 | ТП-134 | 6 | КЛ-0,4 кВ КЛ8 от ТП-134 | 0.4 | 1 | 0 | 0 | 1 |  |  | 1 | 0
7781 | МУП 'РГРЭС' | ПС 6 кВ Театральная | ПС 6 кВ Театральная ф.73 | ТП-134 | 6 | КЛ-0,4 кВ КЛ9 от ТП-134 | 0.4 | 1 | 0 | 0 | 1 |  |  | 1 | 0
7782 | МУП 'РГРЭС' | ПС 6 кВ Театральная | ПС 6 кВ Театральная ф.73 | ТП-24 | 6 | ВЛ-0,4 кВ от ТП-24 | 0.4 | 5 | 0 | 0 | 5 |  |  | 0 | 5
7783 | МУП 'РГРЭС' | ПС 6 кВ Театральная | ПС 6 кВ Театральная ф.73 | ТП-24 | 6 | КЛ-0,4 кВ КЛ1 от ТП-24 | 0.4 | 6 | 0 | 0 | 6 |  |  | 0 | 6
7784 | МУП 'РГРЭС' | ПС 6 кВ Театральная | ПС 6 кВ Театральная ф.73 | ТП-24 | 6 | КЛ-0,4 кВ КЛ2 от ТП-24 | 0.4 | 1 | 0 | 0 | 1 |  |  | 1 | 0
7785 | МУП 'РГРЭС' | ПС 6 кВ Театральная | ПС 6 кВ Театральная ф.73 | ТП-24 | 6 | КЛ-0,4 кВ КЛ3 от ТП-24 | 0.4 | 1 | 0 | 0 | 1 |  |  | 1 | 0
7786 | МУП 'РГРЭС' | ПС 6 кВ Театральная | ПС 6 кВ Театральная ф.73 | ТП-24 | 6 | КЛ-0,4 кВ КЛ4 от ТП-24 | 0.4 | 1 | 0 | 0 | 1 |  |  | 1 | 0
7787 | МУП 'РГРЭС' | ПС 6 кВ Театральная | ПС 6 кВ Театральная ф.73 | ТП-24 | 6 | КЛ-0,4 кВ КЛ5 от ТП-24 | 0.4 | 6 | 0 | 0 | 6 |  |  | 0 | 6
7788 | МУП 'РГРЭС' | ПС 6 кВ Театральная | ПС 6 кВ Театральная ф.73 | ТП-259 | 6 | КЛ-0,4 кВ КЛ1 от ТП-259 | 0.4 | 1 | 0 | 0 | 1 |  |  | 1 | 0
7789 | МУП 'РГРЭС' | ПС 6 кВ Театральная | ПС 6 кВ Театральная ф.73 | ТП-261 | 6 | КЛ-0,4 кВ КЛ1 от ТП-261 | 0.4 | 1 | 0 | 0 | 1 |  |  | 1 | 0
7790 | МУП 'РГРЭС' | ПС 6 кВ Театральная | ПС 6 кВ Театральная ф.73 | ТП-261 | 6 | КЛ-0,4 кВ КЛ2 от ТП-261 | 0.4 | 1 | 0 | 0 | 1 |  |  | 1 | 0
7791 | МУП 'РГРЭС' | ПС 6 кВ Театральная | ПС 6 кВ Театральная ф.73 | ТП-261 | 6 | КЛ-0,4 кВ КЛ3 от ТП-261 | 0.4 | 1 | 0 | 0 | 1 |  |  | 1 | 0
7792 | МУП 'РГРЭС' | ПС 6 кВ Театральная | ПС 6 кВ Театральная ф.73 | ТП-261 | 6 | КЛ-0,4 кВ КЛ4 от ТП-261 | 0.4 | 1 | 0 | 0 | 1 |  |  | 1 | 0
7793 | МУП 'РГРЭС' | ПС 6 кВ Театральная | ПС 6 кВ Театральная ф.73 | ТП-261 | 6 | КЛ-0,4 кВ КЛ5 от ТП-261 | 0.4 | 1 | 0 | 0 | 1 |  |  | 1 | 0
7794 | МУП 'РГРЭС' | ПС 6 кВ Театральная | ПС 6 кВ Театральная ф.73 | ТП-261 | 6 | КЛ-0,4 кВ КЛ6 от ТП-261 | 0.4 | 1 | 0 | 0 | 1 |  |  | 1 | 0
7795 | МУП 'РГРЭС' | ПС 6 кВ Театральная | ПС 6 кВ Театральная ф.73 | ТП-52 | 6 | ВЛ-0,4 кВ от ТП-52 | 0.4 | 88 | 0 | 0 | 88 |  |  | 0 | 88
7796 | МУП 'РГРЭС' | ПС 6 кВ Театральная | ПС 6 кВ Театральная ф.73 | ТП-52 | 6 | КЛ-0,4 кВ КЛ1 от ТП-52 | 0.4 | 4 | 0 | 0 | 4 |  |  | 0 | 4
7797 | МУП 'РГРЭС' | ПС 6 кВ Театральная | ПС 6 кВ Театральная ф.73 | ТП-52 | 6 | КЛ-0,4 кВ КЛ2 от ТП-52 | 0.4 | 4 | 0 | 4 | 0 |  |  | 4 | 0
7798 | МУП 'РГРЭС' | ПС 6 кВ Театральная | ПС 6 кВ Театральная ф.73 | ТП-52 | 6 | КЛ-0,4 кВ КЛ3 от ТП-52 | 0.4 | 4 | 0 | 4 | 0 |  |  | 4 | 0
7799 | МУП 'РГРЭС' | ПС 6 кВ Театральная | ПС 6 кВ Театральная ф.73 | ТП-52 | 6 | КЛ-0,4 кВ КЛ4 от ТП-52 | 0.4 | 6 | 0 | 0 | 6 |  |  | 0 | 6
7800 | МУП 'РГРЭС' | ПС 6 кВ Театральная | ПС 6 кВ Театральная ф.73 | ТП-52 | 6 | КЛ-0,4 кВ КЛ5 от ТП-52 | 0.4 | 6 | 0 | 0 | 6 |  |  | 0 | 6
7801 | МУП 'РГРЭС' | ПС 6 кВ Театральная | ПС 6 кВ Театральная ф.73 | ТП-52 | 6 | КЛ-0,4 кВ КЛ6 от ТП-52 | 0.4 | 6 | 0 | 0 | 6 |  |  | 0 | 6
7802 | МУП 'РГРЭС' | ПС 6 кВ Театральная | ПС 6 кВ Театральная ф.73 | ТП-52 | 6 | КЛ-0,4 кВ КЛ7 от ТП-52 | 0.4 | 4 | 0 | 4 | 0 |  |  | 4 | 0
7803 | МУП 'РГРЭС' | ПС 6 кВ Театральная | ПС 6 кВ Театральная ф.73 | ТП-606 | 6 | КЛ-0,4 кВ КЛ1 от ТП-606 | 0.4 | 1 | 0 | 0 | 1 |  |  | 1 | 0
7804 | МУП 'РГРЭС' | ПС 6 кВ Театральная | ПС 6 кВ Театральная ф.73 | ТП-606 | 6 | КЛ-0,4 кВ КЛ2 от ТП-606 | 0.4 | 1 | 0 | 0 | 1 |  |  | 1 | 0
7805 | МУП 'РГРЭС' | ПС 6 кВ Театральная | ПС 6 кВ Театральная ф.73 | ТП-606 | 6 | КЛ-0,4 кВ КЛ3 от ТП-606 | 0.4 | 1 | 0 | 0 | 1 |  |  | 0 | 1
7806 | МУП 'РГРЭС' | ПС 6 кВ Театральная | ПС 6 кВ Театральная ф.73 | ТП-606 | 6 | КЛ-0,4 кВ КЛ4 от ТП-606 | 0.4 | 8 | 0 | 0 | 8 |  |  | 0 | 8
7807 | МУП 'РГРЭС' | ПС 6 кВ Театральная | ПС 6 кВ Театральная ф.73 | ТП-606 | 6 | КЛ-0,4 кВ КЛ5 от ТП-606 | 0.4 | 1 | 0 | 0 | 1 |  |  | 0 | 1
7808 | МУП 'РГРЭС' | ПС 6 кВ Театральная | ПС 6 кВ Театральная ф.73 | ТП-647 | 6 | КЛ-0,4 кВ КЛ1 от ТП-647 | 0.4 | 1 | 0 | 0 | 1 |  |  | 1 | 0
7809 | МУП 'РГРЭС' | ПС 6 кВ Театральная | ПС 6 кВ Театральная ф.73 | ТП-647 | 6 | КЛ-0,4 кВ КЛ2 от ТП-647 | 0.4 | 1 | 0 | 0 | 1 |  |  | 1 | 0
7810 | МУП 'РГРЭС' | ПС 6 кВ Театральная | ПС 6 кВ Театральная ф.73 | ТП-678 | 6 | КЛ-0,4 кВ КЛ1 от ТП-678 | 0.4 | 1 | 0 | 0 | 1 |  |  | 1 | 0
7811 | МУП 'РГРЭС' | ПС 6 кВ Театральная | ПС 6 кВ Театральная ф.73 | ТП-678 | 6 | КЛ-0,4 кВ КЛ2 от ТП-678 | 0.4 | 1 | 0 | 0 | 1 |  |  | 1 | 0
7812 | МУП 'РГРЭС' | ПС 6 кВ Театральная | ПС 6 кВ Театральная ф.73 | ТП-678 | 6 | КЛ-0,4 кВ КЛ3 от ТП-678 | 0.4 | 1 | 0 | 0 | 1 |  |  | 0 | 1
7813 | МУП 'РГРЭС' | ПС 6 кВ Театральная | ПС 6 кВ Театральная ф.73 | ТП-678 | 6 | КЛ-0,4 кВ КЛ4 от ТП-678 | 0.4 | 1 | 0 | 0 | 1 |  |  | 0 | 1
7814 | МУП 'РГРЭС' | ПС 6 кВ Театральная | ПС 6 кВ Театральная ф.73 | ТП-678 | 6 | КЛ-0,4 кВ КЛ5 от ТП-678 | 0.4 | 8 | 0 | 0 | 8 |  |  | 0 | 8
7815 | МУП 'РГРЭС' | ПС 6 кВ Театральная | ПС 6 кВ Театральная ф.73 | ТП-690 | 6 | ВЛ-0,4 кВ от ТП-690 | 0.4 | 6 | 0 | 0 | 6 |  |  | 0 | 6
7816 | МУП 'РГРЭС' | ПС 6 кВ Театральная | ПС 6 кВ Театральная ф.73 | ТП-690 | 6 | КЛ-0,4 кВ КЛ1 от ТП-690 | 0.4 | 1 | 0 | 0 | 1 |  |  | 1 | 0
7817 | МУП 'РГРЭС' | ПС 6 кВ Театральная | ПС 6 кВ Театральная ф.73 | ТП-690 | 6 | КЛ-0,4 кВ КЛ2 от ТП-690 | 0.4 | 1 | 0 | 0 | 1 |  |  | 1 | 0
7818 | МУП 'РГРЭС' | ПС 6 кВ Театральная | ПС 6 кВ Театральная ф.73 | ТП-690 | 6 | КЛ-0,4 кВ КЛ3 от ТП-690 | 0.4 | 5 | 0 | 0 | 5 |  |  | 0 | 5
7819 | МУП 'РГРЭС' | ПС 6 кВ Театральная | ПС 6 кВ Театральная ф.73 | ТП-690 | 6 | КЛ-0,4 кВ КЛ4 от ТП-690 | 0.4 | 5 | 0 | 0 | 5 |  |  | 0 | 5
7820 | МУП 'РГРЭС' | ПС 6 кВ Театральная | ПС 6 кВ Театральная ф.73 | ТП-690 | 6 | КЛ-0,4 кВ КЛ5 от ТП-690 | 0.4 | 1 | 0 | 1 | 0 |  |  | 1 | 0
7821 | МУП 'РГРЭС' | ПС 6 кВ Театральная | ПС 6 кВ Театральная ф.73 | ТП-697 | 6 | ВЛ-0,4 кВ от ТП-697 | 0.4 | 71 | 0 | 0 | 71 |  |  | 0 | 71
7822 | МУП 'РГРЭС' | ПС 6 кВ Театральная | ПС 6 кВ Театральная ф.73 | ТП-697 | 6 | КЛ-0,4 кВ КЛ1 от ТП-697 | 0.4 | 1 | 0 | 0 | 1 |  |  | 1 | 0
7823 | МУП 'РГРЭС' | ПС 6 кВ Театральная | ПС 6 кВ Театральная ф.73 | ТП-697 | 6 | КЛ-0,4 кВ КЛ2 от ТП-697 | 0.4 | 5 | 0 | 0 | 5 |  |  | 0 | 5
7824 | МУП 'РГРЭС' | ПС 6 кВ Театральная | ПС 6 кВ Театральная ф.73 | ТП-697 | 6 | КЛ-0,4 кВ КЛ3 от ТП-697 | 0.4 | 5 | 0 | 0 | 5 |  |  | 0 | 5
7825 | МУП 'РГРЭС' | ПС 6 кВ Театральная | ПС 6 кВ Театральная ф.73 | ТП-698 | 6 | ВЛ-0,4 кВ от ТП-698 | 0.4 | 153 | 0 | 0 | 153 |  |  | 0 | 153
7826 | МУП 'РГРЭС' | ПС 6 кВ Театральная | ПС 6 кВ Театральная ф.73 | ТП-698 | 6 | КЛ-0,4 кВ КЛ1 от ТП-698 | 0.4 | 1 | 0 | 0 | 1 |  |  | 1 | 0
7827 | МУП 'РГРЭС' | ПС 6 кВ Театральная | ПС 6 кВ Театральная ф.73 | ТП-698 | 6 | КЛ-0,4 кВ КЛ2 от ТП-698 | 0.4 | 1 | 0 | 0 | 1 |  |  | 1 | 0
7828 | МУП 'РГРЭС' | ПС 6 кВ Театральная | ПС 6 кВ Театральная ф.73 | ТП-698 | 6 | КЛ-0,4 кВ КЛ3 от ТП-698 | 0.4 | 1 | 0 | 0 | 1 |  |  | 1 | 0
7829 | МУП 'РГРЭС' | ПС 6 кВ Театральная | ПС 6 кВ Театральная ф.73 | ТП-698 | 6 | КЛ-0,4 кВ КЛ4 от ТП-698 | 0.4 | 1 | 0 | 0 | 1 |  |  | 1 | 0
7830 | МУП 'РГРЭС' | ПС 6 кВ Театральная | ПС 6 кВ Театральная ф.73 | ТП-698 | 6 | КЛ-0,4 кВ КЛ5 от ТП-698 | 0.4 | 1 | 0 | 0 | 1 |  |  | 1 | 0
7831 | МУП 'РГРЭС' | ПС 6 кВ Театральная | ПС 6 кВ Театральная ф.73 | ТП-698 | 6 | КЛ-0,4 кВ КЛ6 от ТП-698 | 0.4 | 2 | 0 | 0 | 2 |  |  | 0 | 2
7832 | МУП 'РГРЭС' | ПС 6 кВ Театральная | ПС 6 кВ Театральная ф.73 | ТП-698 | 6 | КЛ-0,4 кВ КЛ7 от ТП-698 | 0.4 | 2 | 0 | 0 | 2 |  |  | 0 | 2
7833 | МУП 'РГРЭС' | ПС 6 кВ Театральная | ПС 6 кВ Театральная ф.73 | ТП-85 | 6 | ВЛ-0,4 кВ от ТП-85 | 0.4 | 127 | 0 | 0 | 127 |  |  | 0 | 127
7834 | МУП 'РГРЭС' | ПС 6 кВ Театральная | ПС 6 кВ Театральная ф.73 | ТП-85 | 6 | КЛ-0,4 кВ КЛ1 от ТП-85 | 0.4 | 8 | 0 | 0 | 8 |  |  | 0 | 8
7835 | МУП 'РГРЭС' | ПС 6 кВ Театральная | ПС 6 кВ Театральная ф.73 | ТП-85 | 6 | КЛ-0,4 кВ КЛ2 от ТП-85 | 0.4 | 1 | 0 | 0 | 1 |  |  | 1 | 0
7836 | МУП 'РГРЭС' | ПС 6 кВ Театральная | ПС 6 кВ Театральная ф.73 | ТП-85 | 6 | КЛ-0,4 кВ КЛ3 от ТП-85 | 0.4 | 1 | 0 | 0 | 1 |  |  | 1 | 0
7837 | МУП 'РГРЭС' | ПС 6 кВ Театральная | ПС 6 кВ Театральная ф.73 | ТП-85 | 6 | КЛ-0,4 кВ КЛ4 от ТП-85 | 0.4 | 8 | 0 | 0 | 8 |  |  | 0 | 8
7838 | МУП 'РГРЭС' | ПС 6 кВ Театральная | ПС 6 кВ Театральная ф.73, ПС 6 кВ Театральная ф.16 | ТП-669 | 6 | КЛ-0,4 кВ КЛ1 от ТП-669 | 0.4 | 1 | 0 | 0 | 1 |  |  | 1 | 0
7839 | МУП 'РГРЭС' | ПС 6 кВ Театральная | ПС 6 кВ Театральная ф.73, ПС 6 кВ Театральная ф.16 | ТП-669 | 6 | КЛ-0,4 кВ КЛ2 от ТП-669 | 0.4 | 1 | 0 | 1 | 0 |  |  | 1 | 0
7840 | МУП 'РГРЭС' | ПС 6 кВ Театральная | ПС 6 кВ Театральная ф.73, ПС 6 кВ Театральная ф.16 | ТП-669 | 6 | КЛ-0,4 кВ КЛ3 от ТП-669 | 0.4 | 1 | 0 | 1 | 0 |  |  | 1 | 0
7841 | МУП 'РГРЭС' | ПС 6 кВ Театральная | ПС 6 кВ Театральная ф.73, ПС 6 кВ Театральная ф.16 | ТП-669 | 6 | КЛ-0,4 кВ КЛ4 от ТП-669 | 0.4 | 1 | 0 | 0 | 1 |  |  | 1 | 0
7842 | МУП 'РГРЭС' | ПС 6 кВ Театральная | ПС 6 кВ Театральная ф.73, ПС 6 кВ Театральная ф.16 | ТП-669 | 6 | КЛ-0,4 кВ КЛ5 от ТП-669 | 0.4 | 1 | 0 | 1 | 0 |  |  | 0 | 1
7843 | МУП 'РГРЭС' | ПС 6 кВ Театральная | ПС 6 кВ Театральная ф.73, ПС 6 кВ Театральная ф.16 | ТП-669 | 6 | КЛ-0,4 кВ КЛ6 от ТП-669 | 0.4 | 1 | 0 | 1 | 0 |  |  | 0 | 1
7844 | МУП 'РГРЭС' | ПС 6 кВ Театральная | ПС 6 кВ Театральная ф.74 | ТП-115 | 6 | КЛ-0,4 кВ КЛ1 от ТП-115 | 0.4 | 4 | 0 | 0 | 4 |  |  | 0 | 4
7845 | МУП 'РГРЭС' | ПС 6 кВ Театральная | ПС 6 кВ Театральная ф.74 | ТП-115 | 6 | КЛ-0,4 кВ КЛ2 от ТП-115 | 0.4 | 1 | 0 | 0 | 1 |  |  | 1 | 0
7846 | МУП 'РГРЭС' | ПС 6 кВ Театральная | ПС 6 кВ Театральная ф.74 | ТП-115 | 6 | КЛ-0,4 кВ КЛ3 от ТП-115 | 0.4 | 1 | 0 | 0 | 1 |  |  | 1 | 0
7847 | МУП 'РГРЭС' | ПС 6 кВ Театральная | ПС 6 кВ Театральная ф.74 | ТП-115 | 6 | КЛ-0,4 кВ КЛ4 от ТП-115 | 0.4 | 4 | 0 | 0 | 4 |  |  | 0 | 4
7848 | МУП 'РГРЭС' | ПС 6 кВ Театральная | ПС 6 кВ Театральная ф.74 | ТП-194 | 6 | ВЛ-0,4 кВ от ТП-194 | 0.4 | 8 | 0 | 0 | 8 |  |  | 0 | 8
7849 | МУП 'РГРЭС' | ПС 6 кВ Театральная | ПС 6 кВ Театральная ф.74 | ТП-194 | 6 | КЛ-0,4 кВ КЛ1 от ТП-194 | 0.4 | 1 | 0 | 0 | 1 |  |  | 1 | 0
7850 | МУП 'РГРЭС' | ПС 6 кВ Театральная | ПС 6 кВ Театральная ф.74 | ТП-194 | 6 | КЛ-0,4 кВ КЛ2 от ТП-194 | 0.4 | 1 | 0 | 0 | 1 |  |  | 1 | 0
7851 | МУП 'РГРЭС' | ПС 6 кВ Театральная | ПС 6 кВ Театральная ф.74 | ТП-194 | 6 | КЛ-0,4 кВ КЛ3 от ТП-194 | 0.4 | 2 | 0 | 0 | 2 |  |  | 0 | 2
7852 | МУП 'РГРЭС' | ПС 6 кВ Театральная | ПС 6 кВ Театральная ф.74 | ТП-194 | 6 | КЛ-0,4 кВ КЛ4 от ТП-194 | 0.4 | 1 | 0 | 0 | 1 |  |  | 1 | 0
7853 | МУП 'РГРЭС' | ПС 6 кВ Театральная | ПС 6 кВ Театральная ф.74 | ТП-194 | 6 | КЛ-0,4 кВ КЛ5 от ТП-194 | 0.4 | 1 | 0 | 1 | 0 |  |  | 0 | 1
7854 | МУП 'РГРЭС' | ПС 6 кВ Театральная | ПС 6 кВ Театральная ф.74 | ТП-194 | 6 | КЛ-0,4 кВ КЛ6 от ТП-194 | 0.4 | 1 | 0 | 1 | 0 |  |  | 0 | 1
7855 | МУП 'РГРЭС' | ПС 6 кВ Театральная | ПС 6 кВ Театральная ф.74 | ТП-194 | 6 | КЛ-0,4 кВ КЛ7 от ТП-194 | 0.4 | 2 | 0 | 0 | 2 |  |  | 0 | 2
7856 | МУП 'РГРЭС' | ПС 6 кВ Театральная | ПС 6 кВ Театральная ф.74 | ТП-194 | 6 | КЛ-0,4 кВ КЛ8 от ТП-194 | 0.4 | 1 | 0 | 1 | 0 |  |  | 1 | 0
7857 | МУП 'РГРЭС' | ПС 6 кВ Театральная | ПС 6 кВ Театральная ф.74 | ТП-197 | 6 | ВЛ-0,4 кВ от ТП-197 | 0.4 | 11 | 0 | 0 | 11 |  |  | 0 | 11
7858 | МУП 'РГРЭС' | ПС 6 кВ Театральная | ПС 6 кВ Театральная ф.74 | ТП-197 | 6 | КЛ-0,4 кВ КЛ1 от ТП-197 | 0.4 | 1 | 0 | 0 | 1 |  |  | 1 | 0
7859 | МУП 'РГРЭС' | ПС 6 кВ Театральная | ПС 6 кВ Театральная ф.74 | ТП-197 | 6 | КЛ-0,4 кВ КЛ2 от ТП-197 | 0.4 | 1 | 0 | 0 | 1 |  |  | 1 | 0
7860 | МУП 'РГРЭС' | ПС 6 кВ Театральная | ПС 6 кВ Театральная ф.74 | ТП-197 | 6 | КЛ-0,4 кВ КЛ3 от ТП-197 | 0.4 | 1 | 0 | 0 | 1 |  |  | 1 | 0
7861 | МУП 'РГРЭС' | ПС 6 кВ Театральная | ПС 6 кВ Театральная ф.74 | ТП-197 | 6 | КЛ-0,4 кВ КЛ4 от ТП-197 | 0.4 | 1 | 0 | 0 | 1 |  |  | 1 | 0
7862 | МУП 'РГРЭС' | ПС 6 кВ Театральная | ПС 6 кВ Театральная ф.74 | ТП-197 | 6 | КЛ-0,4 кВ КЛ5 от ТП-197 | 0.4 | 4 | 0 | 0 | 4 |  |  | 0 | 4
7863 | МУП 'РГРЭС' | ПС 6 кВ Театральная | ПС 6 кВ Театральная ф.74 | ТП-197 | 6 | КЛ-0,4 кВ КЛ6 от ТП-197 | 0.4 | 1 | 0 | 0 | 1 |  |  | 1 | 0
7864 | МУП 'РГРЭС' | ПС 6 кВ Театральная | ПС 6 кВ Театральная ф.74 | ТП-197 | 6 | КЛ-0,4 кВ КЛ7 от ТП-197 | 0.4 | 4 | 0 | 0 | 4 |  |  | 0 | 4
7865 | МУП 'РГРЭС' | ПС 6 кВ Театральная | ПС 6 кВ Театральная ф.74 | ТП-23 | 6 | ВЛ-0,4 кВ от ТП-23 | 0.4 | 3 | 0 | 0 | 3 |  |  | 0 | 3
7866 | МУП 'РГРЭС' | ПС 6 кВ Театральная | ПС 6 кВ Театральная ф.74 | ТП-23 | 6 | КЛ-0,4 кВ КЛ1 от ТП-23 | 0.4 | 1 | 0 | 1 | 0 |  |  | 1 | 0
7867 | МУП 'РГРЭС' | ПС 6 кВ Театральная | ПС 6 кВ Театральная ф.74 | ТП-23 | 6 | КЛ-0,4 кВ КЛ10 от ТП-23 | 0.4 | 1 | 0 | 1 | 0 |  |  | 1 | 0
7868 | МУП 'РГРЭС' | ПС 6 кВ Театральная | ПС 6 кВ Театральная ф.74 | ТП-23 | 6 | КЛ-0,4 кВ КЛ11 от ТП-23 | 0.4 | 1 | 0 | 1 | 0 |  |  | 1 | 0
7869 | МУП 'РГРЭС' | ПС 6 кВ Театральная | ПС 6 кВ Театральная ф.74 | ТП-23 | 6 | КЛ-0,4 кВ КЛ12 от ТП-23 | 0.4 | 1 | 0 | 1 | 0 |  |  | 1 | 0
7870 | МУП 'РГРЭС' | ПС 6 кВ Театральная | ПС 6 кВ Театральная ф.74 | ТП-23 | 6 | КЛ-0,4 кВ КЛ13 от ТП-23 | 0.4 | 1 | 0 | 1 | 0 |  |  | 1 | 0
7871 | МУП 'РГРЭС' | ПС 6 кВ Театральная | ПС 6 кВ Театральная ф.74 | ТП-23 | 6 | КЛ-0,4 кВ КЛ14 от ТП-23 | 0.4 | 1 | 0 | 0 | 1 |  |  | 1 | 0
7872 | МУП 'РГРЭС' | ПС 6 кВ Театральная | ПС 6 кВ Театральная ф.74 | ТП-23 | 6 | КЛ-0,4 кВ КЛ15 от ТП-23 | 0.4 | 1 | 0 | 1 | 0 |  |  | 1 | 0
7873 | МУП 'РГРЭС' | ПС 6 кВ Театральная | ПС 6 кВ Театральная ф.74 | ТП-23 | 6 | КЛ-0,4 кВ КЛ16 от ТП-23 | 0.4 | 10 | 0 | 0 | 10 |  |  | 0 | 10
7874 | МУП 'РГРЭС' | ПС 6 кВ Театральная | ПС 6 кВ Театральная ф.74 | ТП-23 | 6 | КЛ-0,4 кВ КЛ17 от ТП-23 | 0.4 | 1 | 0 | 1 | 0 |  |  | 1 | 0
7875 | МУП 'РГРЭС' | ПС 6 кВ Театральная | ПС 6 кВ Театральная ф.74 | ТП-23 | 6 | КЛ-0,4 кВ КЛ18 от ТП-23 | 0.4 | 1 | 0 | 1 | 0 |  |  | 1 | 0
7876 | МУП 'РГРЭС' | ПС 6 кВ Театральная | ПС 6 кВ Театральная ф.74 | ТП-23 | 6 | КЛ-0,4 кВ КЛ19 от ТП-23 | 0.4 | 1 | 0 | 1 | 0 |  |  | 1 | 0
7877 | МУП 'РГРЭС' | ПС 6 кВ Театральная | ПС 6 кВ Театральная ф.74 | ТП-23 | 6 | КЛ-0,4 кВ КЛ2 от ТП-23 | 0.4 | 1 | 0 | 1 | 0 |  |  | 1 | 0
7878 | МУП 'РГРЭС' | ПС 6 кВ Театральная | ПС 6 кВ Театральная ф.74 | ТП-23 | 6 | КЛ-0,4 кВ КЛ20 от ТП-23 | 0.4 | 1 | 0 | 1 | 0 |  |  | 1 | 0
7879 | МУП 'РГРЭС' | ПС 6 кВ Театральная | ПС 6 кВ Театральная ф.74 | ТП-23 | 6 | КЛ-0,4 кВ КЛ21 от ТП-23 | 0.4 | 1 | 0 | 1 | 0 |  |  | 1 | 0
7880 | МУП 'РГРЭС' | ПС 6 кВ Театральная | ПС 6 кВ Театральная ф.74 | ТП-23 | 6 | КЛ-0,4 кВ КЛ22 от ТП-23 | 0.4 | 1 | 0 | 1 | 0 |  |  | 0 | 1
7881 | МУП 'РГРЭС' | ПС 6 кВ Театральная | ПС 6 кВ Театральная ф.74 | ТП-23 | 6 | КЛ-0,4 кВ КЛ23 от ТП-23 | 0.4 | 1 | 0 | 1 | 0 |  |  | 0 | 1
7882 | МУП 'РГРЭС' | ПС 6 кВ Театральная | ПС 6 кВ Театральная ф.74 | ТП-23 | 6 | КЛ-0,4 кВ КЛ24 от ТП-23 | 0.4 | 1 | 0 | 1 | 0 |  |  | 0 | 1
7883 | МУП 'РГРЭС' | ПС 6 кВ Театральная | ПС 6 кВ Театральная ф.74 | ТП-23 | 6 | КЛ-0,4 кВ КЛ25 от ТП-23 | 0.4 | 1 | 0 | 1 | 0 |  |  | 0 | 1
7884 | МУП 'РГРЭС' | ПС 6 кВ Театральная | ПС 6 кВ Театральная ф.74 | ТП-23 | 6 | КЛ-0,4 кВ КЛ26 от ТП-23 | 0.4 | 1 | 0 | 1 | 0 |  |  | 0 | 1
7885 | МУП 'РГРЭС' | ПС 6 кВ Театральная | ПС 6 кВ Театральная ф.74 | ТП-23 | 6 | КЛ-0,4 кВ КЛ27 от ТП-23 | 0.4 | 10 | 0 | 0 | 10 |  |  | 0 | 10
7886 | МУП 'РГРЭС' | ПС 6 кВ Театральная | ПС 6 кВ Театральная ф.74 | ТП-23 | 6 | КЛ-0,4 кВ КЛ28 от ТП-23 | 0.4 | 1 | 0 | 1 | 0 |  |  | 0 | 1
7887 | МУП 'РГРЭС' | ПС 6 кВ Театральная | ПС 6 кВ Театральная ф.74 | ТП-23 | 6 | КЛ-0,4 кВ КЛ29 от ТП-23 | 0.4 | 1 | 0 | 1 | 0 |  |  | 0 | 1
7888 | МУП 'РГРЭС' | ПС 6 кВ Театральная | ПС 6 кВ Театральная ф.74 | ТП-23 | 6 | КЛ-0,4 кВ КЛ3 от ТП-23 | 0.4 | 1 | 0 | 1 | 0 |  |  | 1 | 0
7889 | МУП 'РГРЭС' | ПС 6 кВ Театральная | ПС 6 кВ Театральная ф.74 | ТП-23 | 6 | КЛ-0,4 кВ КЛ30 от ТП-23 | 0.4 | 1 | 0 | 1 | 0 |  |  | 0 | 1
7890 | МУП 'РГРЭС' | ПС 6 кВ Театральная | ПС 6 кВ Театральная ф.74 | ТП-23 | 6 | КЛ-0,4 кВ КЛ31 от ТП-23 | 0.4 | 1 | 0 | 1 | 0 |  |  | 0 | 1
7891 | МУП 'РГРЭС' | ПС 6 кВ Театральная | ПС 6 кВ Театральная ф.74 | ТП-23 | 6 | КЛ-0,4 кВ КЛ32 от ТП-23 | 0.4 | 1 | 0 | 1 | 0 |  |  | 0 | 1
7892 | МУП 'РГРЭС' | ПС 6 кВ Театральная | ПС 6 кВ Театральная ф.74 | ТП-23 | 6 | КЛ-0,4 кВ КЛ4 от ТП-23 | 0.4 | 1 | 0 | 1 | 0 |  |  | 1 | 0
7893 | МУП 'РГРЭС' | ПС 6 кВ Театральная | ПС 6 кВ Театральная ф.74 | ТП-23 | 6 | КЛ-0,4 кВ КЛ5 от ТП-23 | 0.4 | 1 | 0 | 1 | 0 |  |  | 1 | 0
7894 | МУП 'РГРЭС' | ПС 6 кВ Театральная | ПС 6 кВ Театральная ф.74 | ТП-23 | 6 | КЛ-0,4 кВ КЛ6 от ТП-23 | 0.4 | 1 | 0 | 1 | 0 |  |  | 1 | 0
7895 | МУП 'РГРЭС' | ПС 6 кВ Театральная | ПС 6 кВ Театральная ф.74 | ТП-23 | 6 | КЛ-0,4 кВ КЛ7 от ТП-23 | 0.4 | 1 | 0 | 1 | 0 |  |  | 1 | 0
7896 | МУП 'РГРЭС' | ПС 6 кВ Театральная | ПС 6 кВ Театральная ф.74 | ТП-23 | 6 | КЛ-0,4 кВ КЛ8 от ТП-23 | 0.4 | 1 | 0 | 1 | 0 |  |  | 1 | 0
7897 | МУП 'РГРЭС' | ПС 6 кВ Театральная | ПС 6 кВ Театральная ф.74 | ТП-23 | 6 | КЛ-0,4 кВ КЛ9 от ТП-23 | 0.4 | 1 | 0 | 1 | 0 |  |  | 1 | 0
7898 | МУП 'РГРЭС' | ПС 6 кВ Театральная | ПС 6 кВ Театральная ф.74 | ТП-9 | 6 | КЛ-0,4 кВ КЛ1 от ТП-9 | 0.4 | 1 | 0 | 0 | 1 |  |  | 1 | 0
7899 | МУП 'РГРЭС' | ПС 6 кВ Театральная | ПС 6 кВ Театральная ф.74, ПС 6 кВ Театральная ф.73 | ТП-166 | 6 | КЛ-0,4 кВ КЛ1 от ТП-166 | 0.4 | 1 | 0 | 1 | 0 |  |  | 1 | 0
7900 | МУП 'РГРЭС' | ПС 6 кВ Театральная | ПС 6 кВ Театральная ф.74, ПС 6 кВ Театральная ф.73 | ТП-166 | 6 | КЛ-0,4 кВ КЛ10 от ТП-166 | 0.4 | 6 | 0 | 0 | 6 |  |  | 0 | 6
7901 | МУП 'РГРЭС' | ПС 6 кВ Театральная | ПС 6 кВ Театральная ф.74, ПС 6 кВ Театральная ф.73 | ТП-166 | 6 | КЛ-0,4 кВ КЛ11 от ТП-166 | 0.4 | 1 | 0 | 1 | 0 |  |  | 1 | 0
7902 | МУП 'РГРЭС' | ПС 6 кВ Театральная | ПС 6 кВ Театральная ф.74, ПС 6 кВ Театральная ф.73 | ТП-166 | 6 | КЛ-0,4 кВ КЛ12 от ТП-166 | 0.4 | 6 | 0 | 0 | 6 |  |  | 0 | 6
7903 | МУП 'РГРЭС' | ПС 6 кВ Театральная | ПС 6 кВ Театральная ф.74, ПС 6 кВ Театральная ф.73 | ТП-166 | 6 | КЛ-0,4 кВ КЛ13 от ТП-166 | 0.4 | 1 | 0 | 1 | 0 |  |  | 0 | 1
7904 | МУП 'РГРЭС' | ПС 6 кВ Театральная | ПС 6 кВ Театральная ф.74, ПС 6 кВ Театральная ф.73 | ТП-166 | 6 | КЛ-0,4 кВ КЛ2 от ТП-166 | 0.4 | 1 | 0 | 1 | 0 |  |  | 1 | 0
7905 | МУП 'РГРЭС' | ПС 6 кВ Театральная | ПС 6 кВ Театральная ф.74, ПС 6 кВ Театральная ф.73 | ТП-166 | 6 | КЛ-0,4 кВ КЛ3 от ТП-166 | 0.4 | 1 | 0 | 1 | 0 |  |  | 1 | 0
7906 | МУП 'РГРЭС' | ПС 6 кВ Театральная | ПС 6 кВ Театральная ф.74, ПС 6 кВ Театральная ф.73 | ТП-166 | 6 | КЛ-0,4 кВ КЛ4 от ТП-166 | 0.4 | 1 | 0 | 1 | 0 |  |  | 1 | 0
7907 | МУП 'РГРЭС' | ПС 6 кВ Театральная | ПС 6 кВ Театральная ф.74, ПС 6 кВ Театральная ф.73 | ТП-166 | 6 | КЛ-0,4 кВ КЛ5 от ТП-166 | 0.4 | 1 | 0 | 1 | 0 |  |  | 1 | 0
7908 | МУП 'РГРЭС' | ПС 6 кВ Театральная | ПС 6 кВ Театральная ф.74, ПС 6 кВ Театральная ф.73 | ТП-166 | 6 | КЛ-0,4 кВ КЛ6 от ТП-166 | 0.4 | 1 | 0 | 1 | 0 |  |  | 1 | 0
7909 | МУП 'РГРЭС' | ПС 6 кВ Театральная | ПС 6 кВ Театральная ф.74, ПС 6 кВ Театральная ф.73 | ТП-166 | 6 | КЛ-0,4 кВ КЛ7 от ТП-166 | 0.4 | 1 | 0 | 1 | 0 |  |  | 1 | 0
7910 | МУП 'РГРЭС' | ПС 6 кВ Театральная | ПС 6 кВ Театральная ф.74, ПС 6 кВ Театральная ф.73 | ТП-166 | 6 | КЛ-0,4 кВ КЛ8 от ТП-166 | 0.4 | 1 | 0 | 1 | 0 |  |  | 1 | 0
7911 | МУП 'РГРЭС' | ПС 6 кВ Театральная | ПС 6 кВ Театральная ф.74, ПС 6 кВ Театральная ф.73 | ТП-166 | 6 | КЛ-0,4 кВ КЛ9 от ТП-166 | 0.4 | 1 | 0 | 1 | 0 |  |  | 1 | 0
7912 | МУП 'РГРЭС' | ПС 6 кВ Театральная | ПС 6 кВ Театральная ф.74, ПС 6 кВ Театральная ф.83 | ТП-127 | 6 | ВЛ-0,4 кВ от ТП-127 | 0.4 | 6 | 0 | 0 | 6 |  |  | 0 | 6
7913 | МУП 'РГРЭС' | ПС 6 кВ Театральная | ПС 6 кВ Театральная ф.74, ПС 6 кВ Театральная ф.83 | ТП-127 | 6 | КЛ-0,4 кВ КЛ1 от ТП-127 | 0.4 | 1 | 0 | 1 | 0 |  |  | 1 | 0
7914 | МУП 'РГРЭС' | ПС 6 кВ Театральная | ПС 6 кВ Театральная ф.74, ПС 6 кВ Театральная ф.83 | ТП-127 | 6 | КЛ-0,4 кВ КЛ10 от ТП-127 | 0.4 | 2 | 0 | 0 | 2 |  |  | 0 | 2
7915 | МУП 'РГРЭС' | ПС 6 кВ Театральная | ПС 6 кВ Театральная ф.74, ПС 6 кВ Театральная ф.83 | ТП-127 | 6 | КЛ-0,4 кВ КЛ11 от ТП-127 | 0.4 | 1 | 0 | 1 | 0 |  |  | 0 | 1
7916 | МУП 'РГРЭС' | ПС 6 кВ Театральная | ПС 6 кВ Театральная ф.74, ПС 6 кВ Театральная ф.83 | ТП-127 | 6 | КЛ-0,4 кВ КЛ12 от ТП-127 | 0.4 | 1 | 0 | 1 | 0 |  |  | 0 | 1
7917 | МУП 'РГРЭС' | ПС 6 кВ Театральная | ПС 6 кВ Театральная ф.74, ПС 6 кВ Театральная ф.83 | ТП-127 | 6 | КЛ-0,4 кВ КЛ13 от ТП-127 | 0.4 | 1 | 0 | 1 | 0 |  |  | 0 | 1
7918 | МУП 'РГРЭС' | ПС 6 кВ Театральная | ПС 6 кВ Театральная ф.74, ПС 6 кВ Театральная ф.83 | ТП-127 | 6 | КЛ-0,4 кВ КЛ14 от ТП-127 | 0.4 | 1 | 0 | 1 | 0 |  |  | 0 | 1
7919 | МУП 'РГРЭС' | ПС 6 кВ Театральная | ПС 6 кВ Театральная ф.74, ПС 6 кВ Театральная ф.83 | ТП-127 | 6 | КЛ-0,4 кВ КЛ15 от ТП-127 | 0.4 | 1 | 0 | 1 | 0 |  |  | 0 | 1
7920 | МУП 'РГРЭС' | ПС 6 кВ Театральная | ПС 6 кВ Театральная ф.74, ПС 6 кВ Театральная ф.83 | ТП-127 | 6 | КЛ-0,4 кВ КЛ16 от ТП-127 | 0.4 | 1 | 0 | 1 | 0 |  |  | 0 | 1
7921 | МУП 'РГРЭС' | ПС 6 кВ Театральная | ПС 6 кВ Театральная ф.74, ПС 6 кВ Театральная ф.83 | ТП-127 | 6 | КЛ-0,4 кВ КЛ2 от ТП-127 | 0.4 | 1 | 0 | 0 | 1 |  |  | 1 | 0
7922 | МУП 'РГРЭС' | ПС 6 кВ Театральная | ПС 6 кВ Театральная ф.74, ПС 6 кВ Театральная ф.83 | ТП-127 | 6 | КЛ-0,4 кВ КЛ3 от ТП-127 | 0.4 | 1 | 0 | 0 | 1 |  |  | 1 | 0
7923 | МУП 'РГРЭС' | ПС 6 кВ Театральная | ПС 6 кВ Театральная ф.74, ПС 6 кВ Театральная ф.83 | ТП-127 | 6 | КЛ-0,4 кВ КЛ4 от ТП-127 | 0.4 | 1 | 0 | 0 | 1 |  |  | 1 | 0
7924 | МУП 'РГРЭС' | ПС 6 кВ Театральная | ПС 6 кВ Театральная ф.74, ПС 6 кВ Театральная ф.83 | ТП-127 | 6 | КЛ-0,4 кВ КЛ5 от ТП-127 | 0.4 | 1 | 0 | 1 | 0 |  |  | 1 | 0
7925 | МУП 'РГРЭС' | ПС 6 кВ Театральная | ПС 6 кВ Театральная ф.74, ПС 6 кВ Театральная ф.83 | ТП-127 | 6 | КЛ-0,4 кВ КЛ6 от ТП-127 | 0.4 | 1 | 0 | 1 | 0 |  |  | 1 | 0
7926 | МУП 'РГРЭС' | ПС 6 кВ Театральная | ПС 6 кВ Театральная ф.74, ПС 6 кВ Театральная ф.83 | ТП-127 | 6 | КЛ-0,4 кВ КЛ7 от ТП-127 | 0.4 | 1 | 0 | 1 | 0 |  |  | 1 | 0
7927 | МУП 'РГРЭС' | ПС 6 кВ Театральная | ПС 6 кВ Театральная ф.74, ПС 6 кВ Театральная ф.83 | ТП-127 | 6 | КЛ-0,4 кВ КЛ8 от ТП-127 | 0.4 | 2 | 0 | 0 | 2 |  |  | 0 | 2
7928 | МУП 'РГРЭС' | ПС 6 кВ Театральная | ПС 6 кВ Театральная ф.74, ПС 6 кВ Театральная ф.83 | ТП-127 | 6 | КЛ-0,4 кВ КЛ9 от ТП-127 | 0.4 | 1 | 0 | 0 | 1 |  |  | 1 | 0
7929 | МУП 'РГРЭС' | ПС 6 кВ Театральная | ПС 6 кВ Театральная ф.74, ПС 6 кВ Театральная ф.83 | ТП-159 | 6 | КЛ-0,4 кВ КЛ1 от ТП-159 | 0.4 | 1 | 0 | 1 | 0 |  |  | 1 | 0
7930 | МУП 'РГРЭС' | ПС 6 кВ Театральная | ПС 6 кВ Театральная ф.74, ПС 6 кВ Театральная ф.83 | ТП-159 | 6 | КЛ-0,4 кВ КЛ2 от ТП-159 | 0.4 | 1 | 0 | 1 | 0 |  |  | 1 | 0
7931 | МУП 'РГРЭС' | ПС 6 кВ Театральная | ПС 6 кВ Театральная ф.79, ПС 6 кВ Театральная ф.88 | ТП-191 | 6 | КЛ-0,4 кВ КЛ10 от ТП-191 | 0.4 | 1 | 0 | 1 | 0 |  |  | 1 | 0
7932 | МУП 'РГРЭС' | ПС 6 кВ Театральная | ПС 6 кВ Театральная ф.79, ПС 6 кВ Театральная ф.88 | ТП-191 | 6 | КЛ-0,4 кВ КЛ11 от ТП-191 | 0.4 | 1 | 0 | 1 | 0 |  |  | 1 | 0
7933 | МУП 'РГРЭС' | ПС 6 кВ Театральная | ПС 6 кВ Театральная ф.79, ПС 6 кВ Театральная ф.88 | ТП-277 | 6 | КЛ-0,4 кВ КЛ1 от ТП-277 | 0.4 | 1 | 0 | 0 | 1 |  |  | 1 | 0
7934 | МУП 'РГРЭС' | ПС 6 кВ Театральная | ПС 6 кВ Театральная ф.79, ПС 6 кВ Театральная ф.88 | ТП-277 | 6 | КЛ-0,4 кВ КЛ2 от ТП-277 | 0.4 | 1 | 0 | 0 | 1 |  |  | 1 | 0
7935 | МУП 'РГРЭС' | ПС 6 кВ Театральная | ПС 6 кВ Театральная ф.79, ПС 6 кВ Театральная ф.88 | ТП-277 | 6 | КЛ-0,4 кВ КЛ3 от ТП-277 | 0.4 | 1 | 0 | 1 | 0 |  |  | 0 | 1
7936 | МУП 'РГРЭС' | ПС 6 кВ Театральная | ПС 6 кВ Театральная ф.79, ПС 6 кВ Театральная ф.88 | ТП-277 | 6 | КЛ-0,4 кВ КЛ4 от ТП-277 | 0.4 | 1 | 0 | 1 | 0 |  |  | 0 | 1
7937 | МУП 'РГРЭС' | ПС 6 кВ Театральная | ПС 6 кВ Театральная ф.81, ПС 6 кВ Театральная ф.31 | РП-60 | 6 | КЛ-0,4 кВ КЛ1 от РП-60 | 0.4 | 2 | 0 | 2 | 0 |  |  | 2 | 0
7938 | МУП 'РГРЭС' | ПС 6 кВ Театральная | ПС 6 кВ Театральная ф.81, ПС 6 кВ Театральная ф.31 | РП-60 | 6 | КЛ-0,4 кВ КЛ10 от РП-60 | 0.4 | 1 | 0 | 1 | 0 |  |  | 1 | 0
7939 | МУП 'РГРЭС' | ПС 6 кВ Театральная | ПС 6 кВ Театральная ф.81, ПС 6 кВ Театральная ф.31 | РП-60 | 6 | КЛ-0,4 кВ КЛ11 от РП-60 | 0.4 | 1 | 0 | 1 | 0 |  |  | 0 | 1
7940 | МУП 'РГРЭС' | ПС 6 кВ Театральная | ПС 6 кВ Театральная ф.81, ПС 6 кВ Театральная ф.31 | РП-60 | 6 | КЛ-0,4 кВ КЛ12 от РП-60 | 0.4 | 4 | 0 | 0 | 4 |  |  | 0 | 4
7941 | МУП 'РГРЭС' | ПС 6 кВ Театральная | ПС 6 кВ Театральная ф.81, ПС 6 кВ Театральная ф.31 | РП-60 | 6 | КЛ-0,4 кВ КЛ13 от РП-60 | 0.4 | 4 | 0 | 0 | 4 |  |  | 0 | 4
7942 | МУП 'РГРЭС' | ПС 6 кВ Театральная | ПС 6 кВ Театральная ф.81, ПС 6 кВ Театральная ф.31 | РП-60 | 6 | КЛ-0,4 кВ КЛ14 от РП-60 | 0.4 | 1 | 0 | 1 | 0 |  |  | 0 | 1
7943 | МУП 'РГРЭС' | ПС 6 кВ Театральная | ПС 6 кВ Театральная ф.81, ПС 6 кВ Театральная ф.31 | РП-60 | 6 | КЛ-0,4 кВ КЛ2 от РП-60 | 0.4 | 1 | 0 | 0 | 1 |  |  | 1 | 0
7944 | МУП 'РГРЭС' | ПС 6 кВ Театральная | ПС 6 кВ Театральная ф.81, ПС 6 кВ Театральная ф.31 | РП-60 | 6 | КЛ-0,4 кВ КЛ3 от РП-60 | 0.4 | 1 | 0 | 0 | 1 |  |  | 1 | 0
7945 | МУП 'РГРЭС' | ПС 6 кВ Театральная | ПС 6 кВ Театральная ф.81, ПС 6 кВ Театральная ф.31 | РП-60 | 6 | КЛ-0,4 кВ КЛ4 от РП-60 | 0.4 | 1 | 0 | 0 | 1 |  |  | 1 | 0
7946 | МУП 'РГРЭС' | ПС 6 кВ Театральная | ПС 6 кВ Театральная ф.81, ПС 6 кВ Театральная ф.31 | РП-60 | 6 | КЛ-0,4 кВ КЛ5 от РП-60 | 0.4 | 1 | 0 | 0 | 1 |  |  | 1 | 0
7947 | МУП 'РГРЭС' | ПС 6 кВ Театральная | ПС 6 кВ Театральная ф.81, ПС 6 кВ Театральная ф.31 | РП-60 | 6 | КЛ-0,4 кВ КЛ6 от РП-60 | 0.4 | 1 | 0 | 1 | 0 |  |  | 1 | 0
7948 | МУП 'РГРЭС' | ПС 6 кВ Театральная | ПС 6 кВ Театральная ф.81, ПС 6 кВ Театральная ф.31 | РП-60 | 6 | КЛ-0,4 кВ КЛ7 от РП-60 | 0.4 | 1 | 0 | 0 | 1 |  |  | 1 | 0
7949 | МУП 'РГРЭС' | ПС 6 кВ Театральная | ПС 6 кВ Театральная ф.81, ПС 6 кВ Театральная ф.31 | РП-60 | 6 | КЛ-0,4 кВ КЛ8 от РП-60 | 0.4 | 1 | 0 | 1 | 0 |  |  | 1 | 0
7950 | МУП 'РГРЭС' | ПС 6 кВ Театральная | ПС 6 кВ Театральная ф.81, ПС 6 кВ Театральная ф.31 | РП-60 | 6 | КЛ-0,4 кВ КЛ9 от РП-60 | 0.4 | 1 | 0 | 0 | 1 |  |  | 1 | 0
7951 | МУП 'РГРЭС' | ПС 6 кВ Театральная | ПС 6 кВ Театральная ф.82 | ТП-107 | 6 | ВЛ-0,4 кВ от ТП-107 | 0.4 | 7 | 0 | 0 | 7 |  |  | 0 | 7
7952 | МУП 'РГРЭС' | ПС 6 кВ Театральная | ПС 6 кВ Театральная ф.82 | ТП-107 | 6 | КЛ-0,4 кВ КЛ1 от ТП-107 | 0.4 | 1 | 0 | 0 | 1 |  |  | 1 | 0
7953 | МУП 'РГРЭС' | ПС 6 кВ Театральная | ПС 6 кВ Театральная ф.82 | ТП-107 | 6 | КЛ-0,4 кВ КЛ10 от ТП-107 | 0.4 | 1 | 0 | 1 | 0 |  |  | 1 | 0
7954 | МУП 'РГРЭС' | ПС 6 кВ Театральная | ПС 6 кВ Театральная ф.82 | ТП-107 | 6 | КЛ-0,4 кВ КЛ11 от ТП-107 | 0.4 | 1 | 0 | 1 | 0 |  |  | 1 | 0
7955 | МУП 'РГРЭС' | ПС 6 кВ Театральная | ПС 6 кВ Театральная ф.82 | ТП-107 | 6 | КЛ-0,4 кВ КЛ12 от ТП-107 | 0.4 | 1 | 0 | 0 | 1 |  |  | 1 | 0
7956 | МУП 'РГРЭС' | ПС 6 кВ Театральная | ПС 6 кВ Театральная ф.82 | ТП-107 | 6 | КЛ-0,4 кВ КЛ13 от ТП-107 | 0.4 | 1 | 0 | 0 | 1 |  |  | 1 | 0
7957 | МУП 'РГРЭС' | ПС 6 кВ Театральная | ПС 6 кВ Театральная ф.82 | ТП-107 | 6 | КЛ-0,4 кВ КЛ14 от ТП-107 | 0.4 | 1 | 0 | 0 | 1 |  |  | 1 | 0
7958 | МУП 'РГРЭС' | ПС 6 кВ Театральная | ПС 6 кВ Театральная ф.82 | ТП-107 | 6 | КЛ-0,4 кВ КЛ15 от ТП-107 | 0.4 | 1 | 0 | 0 | 1 |  |  | 1 | 0
7959 | МУП 'РГРЭС' | ПС 6 кВ Театральная | ПС 6 кВ Театральная ф.82 | ТП-107 | 6 | КЛ-0,4 кВ КЛ16 от ТП-107 | 0.4 | 1 | 0 | 1 | 0 |  |  | 1 | 0
7960 | МУП 'РГРЭС' | ПС 6 кВ Театральная | ПС 6 кВ Театральная ф.82 | ТП-107 | 6 | КЛ-0,4 кВ КЛ17 от ТП-107 | 0.4 | 1 | 0 | 1 | 0 |  |  | 1 | 0
7961 | МУП 'РГРЭС' | ПС 6 кВ Театральная | ПС 6 кВ Театральная ф.82 | ТП-107 | 6 | КЛ-0,4 кВ КЛ18 от ТП-107 | 0.4 | 1 | 0 | 1 | 0 |  |  | 1 | 0
7962 | МУП 'РГРЭС' | ПС 6 кВ Театральная | ПС 6 кВ Театральная ф.82 | ТП-107 | 6 | КЛ-0,4 кВ КЛ19 от ТП-107 | 0.4 | 1 | 0 | 1 | 0 |  |  | 1 | 0
7963 | МУП 'РГРЭС' | ПС 6 кВ Театральная | ПС 6 кВ Театральная ф.82 | ТП-107 | 6 | КЛ-0,4 кВ КЛ2 от ТП-107 | 0.4 | 10 | 0 | 0 | 10 |  |  | 0 | 10
7964 | МУП 'РГРЭС' | ПС 6 кВ Театральная | ПС 6 кВ Театральная ф.82 | ТП-107 | 6 | КЛ-0,4 кВ КЛ20 от ТП-107 | 0.4 | 1 | 0 | 1 | 0 |  |  | 1 | 0
7965 | МУП 'РГРЭС' | ПС 6 кВ Театральная | ПС 6 кВ Театральная ф.82 | ТП-107 | 6 | КЛ-0,4 кВ КЛ21 от ТП-107 | 0.4 | 1 | 0 | 1 | 0 |  |  | 1 | 0
7966 | МУП 'РГРЭС' | ПС 6 кВ Театральная | ПС 6 кВ Театральная ф.82 | ТП-107 | 6 | КЛ-0,4 кВ КЛ22 от ТП-107 | 0.4 | 1 | 0 | 0 | 1 |  |  | 1 | 0
7967 | МУП 'РГРЭС' | ПС 6 кВ Театральная | ПС 6 кВ Театральная ф.82 | ТП-107 | 6 | КЛ-0,4 кВ КЛ23 от ТП-107 | 0.4 | 1 | 0 | 1 | 0 |  |  | 1 | 0
7968 | МУП 'РГРЭС' | ПС 6 кВ Театральная | ПС 6 кВ Театральная ф.82 | ТП-107 | 6 | КЛ-0,4 кВ КЛ24 от ТП-107 | 0.4 | 1 | 0 | 0 | 1 |  |  | 1 | 0
7969 | МУП 'РГРЭС' | ПС 6 кВ Театральная | ПС 6 кВ Театральная ф.82 | ТП-107 | 6 | КЛ-0,4 кВ КЛ25 от ТП-107 | 0.4 | 1 | 0 | 1 | 0 |  |  | 0 | 1
7970 | МУП 'РГРЭС' | ПС 6 кВ Театральная | ПС 6 кВ Театральная ф.82 | ТП-107 | 6 | КЛ-0,4 кВ КЛ26 от ТП-107 | 0.4 | 1 | 0 | 1 | 0 |  |  | 0 | 1
7971 | МУП 'РГРЭС' | ПС 6 кВ Театральная | ПС 6 кВ Театральная ф.82 | ТП-107 | 6 | КЛ-0,4 кВ КЛ27 от ТП-107 | 0.4 | 1 | 0 | 1 | 0 |  |  | 0 | 1
7972 | МУП 'РГРЭС' | ПС 6 кВ Театральная | ПС 6 кВ Театральная ф.82 | ТП-107 | 6 | КЛ-0,4 кВ КЛ28 от ТП-107 | 0.4 | 10 | 0 | 0 | 10 |  |  | 0 | 10
7973 | МУП 'РГРЭС' | ПС 6 кВ Театральная | ПС 6 кВ Театральная ф.82 | ТП-107 | 6 | КЛ-0,4 кВ КЛ29 от ТП-107 | 0.4 | 1 | 0 | 1 | 0 |  |  | 0 | 1
7974 | МУП 'РГРЭС' | ПС 6 кВ Театральная | ПС 6 кВ Театральная ф.82 | ТП-107 | 6 | КЛ-0,4 кВ КЛ3 от ТП-107 | 0.4 | 1 | 0 | 1 | 0 |  |  | 1 | 0
7975 | МУП 'РГРЭС' | ПС 6 кВ Театральная | ПС 6 кВ Театральная ф.82 | ТП-107 | 6 | КЛ-0,4 кВ КЛ30 от ТП-107 | 0.4 | 1 | 0 | 1 | 0 |  |  | 0 | 1
7976 | МУП 'РГРЭС' | ПС 6 кВ Театральная | ПС 6 кВ Театральная ф.82 | ТП-107 | 6 | КЛ-0,4 кВ КЛ4 от ТП-107 | 0.4 | 1 | 0 | 1 | 0 |  |  | 1 | 0
7977 | МУП 'РГРЭС' | ПС 6 кВ Театральная | ПС 6 кВ Театральная ф.82 | ТП-107 | 6 | КЛ-0,4 кВ КЛ5 от ТП-107 | 0.4 | 1 | 0 | 0 | 1 |  |  | 1 | 0
7978 | МУП 'РГРЭС' | ПС 6 кВ Театральная | ПС 6 кВ Театральная ф.82 | ТП-107 | 6 | КЛ-0,4 кВ КЛ6 от ТП-107 | 0.4 | 1 | 0 | 0 | 1 |  |  | 1 | 0
7979 | МУП 'РГРЭС' | ПС 6 кВ Театральная | ПС 6 кВ Театральная ф.82 | ТП-107 | 6 | КЛ-0,4 кВ КЛ7 от ТП-107 | 0.4 | 1 | 0 | 1 | 0 |  |  | 1 | 0
7980 | МУП 'РГРЭС' | ПС 6 кВ Театральная | ПС 6 кВ Театральная ф.82 | ТП-107 | 6 | КЛ-0,4 кВ КЛ8 от ТП-107 | 0.4 | 1 | 0 | 1 | 0 |  |  | 1 | 0
7981 | МУП 'РГРЭС' | ПС 6 кВ Театральная | ПС 6 кВ Театральная ф.82 | ТП-107 | 6 | КЛ-0,4 кВ КЛ9 от ТП-107 | 0.4 | 1 | 0 | 1 | 0 |  |  | 1 | 0
7982 | МУП 'РГРЭС' | ПС 6 кВ Театральная | ПС 6 кВ Театральная ф.82 | ТП-125 | 6 | ВЛ-0,4 кВ от ТП-125 | 0.4 | 3 | 0 | 0 | 3 |  |  | 0 | 3
7983 | МУП 'РГРЭС' | ПС 6 кВ Театральная | ПС 6 кВ Театральная ф.82 | ТП-125 | 6 | КЛ-0,4 кВ КЛ1 от ТП-125 | 0.4 | 1 | 0 | 1 | 0 |  |  | 1 | 0
7984 | МУП 'РГРЭС' | ПС 6 кВ Театральная | ПС 6 кВ Театральная ф.82 | ТП-125 | 6 | КЛ-0,4 кВ КЛ10 от ТП-125 | 0.4 | 1 | 0 | 0 | 1 |  |  | 1 | 0
7985 | МУП 'РГРЭС' | ПС 6 кВ Театральная | ПС 6 кВ Театральная ф.82 | ТП-125 | 6 | КЛ-0,4 кВ КЛ11 от ТП-125 | 0.4 | 1 | 0 | 0 | 1 |  |  | 1 | 0
7986 | МУП 'РГРЭС' | ПС 6 кВ Театральная | ПС 6 кВ Театральная ф.82 | ТП-125 | 6 | КЛ-0,4 кВ КЛ12 от ТП-125 | 0.4 | 1 | 0 | 0 | 1 |  |  | 1 | 0
7987 | МУП 'РГРЭС' | ПС 6 кВ Театральная | ПС 6 кВ Театральная ф.82 | ТП-125 | 6 | КЛ-0,4 кВ КЛ13 от ТП-125 | 0.4 | 1 | 0 | 0 | 1 |  |  | 1 | 0
7988 | МУП 'РГРЭС' | ПС 6 кВ Театральная | ПС 6 кВ Театральная ф.82 | ТП-125 | 6 | КЛ-0,4 кВ КЛ14 от ТП-125 | 0.4 | 1 | 0 | 0 | 1 |  |  | 1 | 0
7989 | МУП 'РГРЭС' | ПС 6 кВ Театральная | ПС 6 кВ Театральная ф.82 | ТП-125 | 6 | КЛ-0,4 кВ КЛ15 от ТП-125 | 0.4 | 1 | 0 | 0 | 1 |  |  | 1 | 0
7990 | МУП 'РГРЭС' | ПС 6 кВ Театральная | ПС 6 кВ Театральная ф.82 | ТП-125 | 6 | КЛ-0,4 кВ КЛ16 от ТП-125 | 0.4 | 1 | 0 | 0 | 1 |  |  | 1 | 0
7991 | МУП 'РГРЭС' | ПС 6 кВ Театральная | ПС 6 кВ Театральная ф.82 | ТП-125 | 6 | КЛ-0,4 кВ КЛ17 от ТП-125 | 0.4 | 1 | 0 | 0 | 1 |  |  | 1 | 0
7992 | МУП 'РГРЭС' | ПС 6 кВ Театральная | ПС 6 кВ Театральная ф.82 | ТП-125 | 6 | КЛ-0,4 кВ КЛ18 от ТП-125 | 0.4 | 1 | 0 | 0 | 1 |  |  | 1 | 0
7993 | МУП 'РГРЭС' | ПС 6 кВ Театральная | ПС 6 кВ Театральная ф.82 | ТП-125 | 6 | КЛ-0,4 кВ КЛ19 от ТП-125 | 0.4 | 1 | 0 | 0 | 1 |  |  | 1 | 0
7994 | МУП 'РГРЭС' | ПС 6 кВ Театральная | ПС 6 кВ Театральная ф.82 | ТП-125 | 6 | КЛ-0,4 кВ КЛ2 от ТП-125 | 0.4 | 1 | 0 | 1 | 0 |  |  | 1 | 0
7995 | МУП 'РГРЭС' | ПС 6 кВ Театральная | ПС 6 кВ Театральная ф.82 | ТП-125 | 6 | КЛ-0,4 кВ КЛ20 от ТП-125 | 0.4 | 1 | 0 | 0 | 1 |  |  | 1 | 0
7996 | МУП 'РГРЭС' | ПС 6 кВ Театральная | ПС 6 кВ Театральная ф.82 | ТП-125 | 6 | КЛ-0,4 кВ КЛ21 от ТП-125 | 0.4 | 1 | 0 | 0 | 1 |  |  | 1 | 0
7997 | МУП 'РГРЭС' | ПС 6 кВ Театральная | ПС 6 кВ Театральная ф.82 | ТП-125 | 6 | КЛ-0,4 кВ КЛ22 от ТП-125 | 0.4 | 1 | 0 | 1 | 0 |  |  | 0 | 1
7998 | МУП 'РГРЭС' | ПС 6 кВ Театральная | ПС 6 кВ Театральная ф.82 | ТП-125 | 6 | КЛ-0,4 кВ КЛ23 от ТП-125 | 0.4 | 1 | 0 | 1 | 0 |  |  | 0 | 1
7999 | МУП 'РГРЭС' | ПС 6 кВ Театральная | ПС 6 кВ Театральная ф.82 | ТП-125 | 6 | КЛ-0,4 кВ КЛ24 от ТП-125 | 0.4 | 1 | 0 | 1 | 0 |  |  | 0 | 1
8000 | МУП 'РГРЭС' | ПС 6 кВ Театральная | ПС 6 кВ Театральная ф.82 | ТП-125 | 6 | КЛ-0,4 кВ КЛ25 от ТП-125 | 0.4 | 1 | 0 | 1 | 0 |  |  | 0 | 1
8001 | МУП 'РГРЭС' | ПС 6 кВ Театральная | ПС 6 кВ Театральная ф.82 | ТП-125 | 6 | КЛ-0,4 кВ КЛ26 от ТП-125 | 0.4 | 1 | 0 | 1 | 0 |  |  | 0 | 1
8002 | МУП 'РГРЭС' | ПС 6 кВ Театральная | ПС 6 кВ Театральная ф.82 | ТП-125 | 6 | КЛ-0,4 кВ КЛ27 от ТП-125 | 0.4 | 1 | 0 | 1 | 0 |  |  | 0 | 1
8003 | МУП 'РГРЭС' | ПС 6 кВ Театральная | ПС 6 кВ Театральная ф.82 | ТП-125 | 6 | КЛ-0,4 кВ КЛ28 от ТП-125 | 0.4 | 1 | 0 | 1 | 0 |  |  | 0 | 1
8004 | МУП 'РГРЭС' | ПС 6 кВ Театральная | ПС 6 кВ Театральная ф.82 | ТП-125 | 6 | КЛ-0,4 кВ КЛ29 от ТП-125 | 0.4 | 1 | 0 | 1 | 0 |  |  | 0 | 1
8005 | МУП 'РГРЭС' | ПС 6 кВ Театральная | ПС 6 кВ Театральная ф.82 | ТП-125 | 6 | КЛ-0,4 кВ КЛ3 от ТП-125 | 0.4 | 1 | 0 | 1 | 0 |  |  | 1 | 0
8006 | МУП 'РГРЭС' | ПС 6 кВ Театральная | ПС 6 кВ Театральная ф.82 | ТП-125 | 6 | КЛ-0,4 кВ КЛ30 от ТП-125 | 0.4 | 1 | 0 | 1 | 0 |  |  | 0 | 1
8007 | МУП 'РГРЭС' | ПС 6 кВ Театральная | ПС 6 кВ Театральная ф.82 | ТП-125 | 6 | КЛ-0,4 кВ КЛ31 от ТП-125 | 0.4 | 1 | 0 | 1 | 0 |  |  | 0 | 1
8008 | МУП 'РГРЭС' | ПС 6 кВ Театральная | ПС 6 кВ Театральная ф.82 | ТП-125 | 6 | КЛ-0,4 кВ КЛ32 от ТП-125 | 0.4 | 1 | 0 | 1 | 0 |  |  | 0 | 1
8009 | МУП 'РГРЭС' | ПС 6 кВ Театральная | ПС 6 кВ Театральная ф.82 | ТП-125 | 6 | КЛ-0,4 кВ КЛ33 от ТП-125 | 0.4 | 1 | 0 | 1 | 0 |  |  | 0 | 1
8010 | МУП 'РГРЭС' | ПС 6 кВ Театральная | ПС 6 кВ Театральная ф.82 | ТП-125 | 6 | КЛ-0,4 кВ КЛ34 от ТП-125 | 0.4 | 1 | 0 | 1 | 0 |  |  | 0 | 1
8011 | МУП 'РГРЭС' | ПС 6 кВ Театральная | ПС 6 кВ Театральная ф.82 | ТП-125 | 6 | КЛ-0,4 кВ КЛ35 от ТП-125 | 0.4 | 14 | 0 | 0 | 14 |  |  | 0 | 14
8012 | МУП 'РГРЭС' | ПС 6 кВ Театральная | ПС 6 кВ Театральная ф.82 | ТП-125 | 6 | КЛ-0,4 кВ КЛ36 от ТП-125 | 0.4 | 1 | 0 | 1 | 0 |  |  | 1 | 0
8013 | МУП 'РГРЭС' | ПС 6 кВ Театральная | ПС 6 кВ Театральная ф.82 | ТП-125 | 6 | КЛ-0,4 кВ КЛ37 от ТП-125 | 0.4 | 1 | 0 | 1 | 0 |  |  | 1 | 0
8014 | МУП 'РГРЭС' | ПС 6 кВ Театральная | ПС 6 кВ Театральная ф.82 | ТП-125 | 6 | КЛ-0,4 кВ КЛ38 от ТП-125 | 0.4 | 1 | 0 | 1 | 0 |  |  | 1 | 0
8015 | МУП 'РГРЭС' | ПС 6 кВ Театральная | ПС 6 кВ Театральная ф.82 | ТП-125 | 6 | КЛ-0,4 кВ КЛ4 от ТП-125 | 0.4 | 1 | 0 | 1 | 0 |  |  | 1 | 0
8016 | МУП 'РГРЭС' | ПС 6 кВ Театральная | ПС 6 кВ Театральная ф.82 | ТП-125 | 6 | КЛ-0,4 кВ КЛ5 от ТП-125 | 0.4 | 1 | 0 | 1 | 0 |  |  | 1 | 0
8017 | МУП 'РГРЭС' | ПС 6 кВ Театральная | ПС 6 кВ Театральная ф.82 | ТП-125 | 6 | КЛ-0,4 кВ КЛ6 от ТП-125 | 0.4 | 14 | 0 | 0 | 14 |  |  | 0 | 14
8018 | МУП 'РГРЭС' | ПС 6 кВ Театральная | ПС 6 кВ Театральная ф.82 | ТП-125 | 6 | КЛ-0,4 кВ КЛ7 от ТП-125 | 0.4 | 1 | 0 | 1 | 0 |  |  | 1 | 0
8019 | МУП 'РГРЭС' | ПС 6 кВ Театральная | ПС 6 кВ Театральная ф.82 | ТП-125 | 6 | КЛ-0,4 кВ КЛ8 от ТП-125 | 0.4 | 1 | 0 | 0 | 1 |  |  | 1 | 0
8020 | МУП 'РГРЭС' | ПС 6 кВ Театральная | ПС 6 кВ Театральная ф.82 | ТП-125 | 6 | КЛ-0,4 кВ КЛ9 от ТП-125 | 0.4 | 1 | 0 | 0 | 1 |  |  | 1 | 0
8021 | МУП 'РГРЭС' | ПС 6 кВ Театральная | ПС 6 кВ Театральная ф.82 | ТП-31 | 6 | ВЛ-0,4 кВ от ТП-31 | 0.4 | 22 | 0 | 0 | 22 |  |  | 0 | 22
8022 | МУП 'РГРЭС' | ПС 6 кВ Театральная | ПС 6 кВ Театральная ф.82 | ТП-31 | 6 | КЛ-0,4 кВ КЛ1 от ТП-31 | 0.4 | 1 | 0 | 0 | 1 |  |  | 1 | 0
8023 | МУП 'РГРЭС' | ПС 6 кВ Театральная | ПС 6 кВ Театральная ф.82 | ТП-31 | 6 | КЛ-0,4 кВ КЛ10 от ТП-31 | 0.4 | 1 | 0 | 0 | 1 |  |  | 1 | 0
8024 | МУП 'РГРЭС' | ПС 6 кВ Театральная | ПС 6 кВ Театральная ф.82 | ТП-31 | 6 | КЛ-0,4 кВ КЛ11 от ТП-31 | 0.4 | 1 | 0 | 0 | 1 |  |  | 1 | 0
8025 | МУП 'РГРЭС' | ПС 6 кВ Театральная | ПС 6 кВ Театральная ф.82 | ТП-31 | 6 | КЛ-0,4 кВ КЛ12 от ТП-31 | 0.4 | 7 | 0 | 0 | 7 |  |  | 0 | 7
8026 | МУП 'РГРЭС' | ПС 6 кВ Театральная | ПС 6 кВ Театральная ф.82 | ТП-31 | 6 | КЛ-0,4 кВ КЛ13 от ТП-31 | 0.4 | 7 | 0 | 0 | 7 |  |  | 0 | 7
8027 | МУП 'РГРЭС' | ПС 6 кВ Театральная | ПС 6 кВ Театральная ф.82 | ТП-31 | 6 | КЛ-0,4 кВ КЛ2 от ТП-31 | 0.4 | 1 | 0 | 0 | 1 |  |  | 1 | 0
8028 | МУП 'РГРЭС' | ПС 6 кВ Театральная | ПС 6 кВ Театральная ф.82 | ТП-31 | 6 | КЛ-0,4 кВ КЛ3 от ТП-31 | 0.4 | 1 | 0 | 0 | 1 |  |  | 1 | 0
8029 | МУП 'РГРЭС' | ПС 6 кВ Театральная | ПС 6 кВ Театральная ф.82 | ТП-31 | 6 | КЛ-0,4 кВ КЛ4 от ТП-31 | 0.4 | 1 | 0 | 0 | 1 |  |  | 1 | 0
8030 | МУП 'РГРЭС' | ПС 6 кВ Театральная | ПС 6 кВ Театральная ф.82 | ТП-31 | 6 | КЛ-0,4 кВ КЛ5 от ТП-31 | 0.4 | 1 | 0 | 0 | 1 |  |  | 1 | 0
8031 | МУП 'РГРЭС' | ПС 6 кВ Театральная | ПС 6 кВ Театральная ф.82 | ТП-31 | 6 | КЛ-0,4 кВ КЛ6 от ТП-31 | 0.4 | 1 | 0 | 0 | 1 |  |  | 1 | 0
8032 | МУП 'РГРЭС' | ПС 6 кВ Театральная | ПС 6 кВ Театральная ф.82 | ТП-31 | 6 | КЛ-0,4 кВ КЛ7 от ТП-31 | 0.4 | 1 | 0 | 0 | 1 |  |  | 1 | 0
8033 | МУП 'РГРЭС' | ПС 6 кВ Театральная | ПС 6 кВ Театральная ф.82 | ТП-31 | 6 | КЛ-0,4 кВ КЛ8 от ТП-31 | 0.4 | 1 | 0 | 0 | 1 |  |  | 1 | 0
8034 | МУП 'РГРЭС' | ПС 6 кВ Театральная | ПС 6 кВ Театральная ф.82 | ТП-31 | 6 | КЛ-0,4 кВ КЛ9 от ТП-31 | 0.4 | 1 | 0 | 0 | 1 |  |  | 1 | 0
8035 | МУП 'РГРЭС' | ПС 6 кВ Театральная | ПС 6 кВ Театральная ф.82 | ТП-36 | 6 | ВЛ-0,4 кВ от ТП-36 | 0.4 | 28 | 0 | 0 | 28 |  |  | 0 | 28
8036 | МУП 'РГРЭС' | ПС 6 кВ Театральная | ПС 6 кВ Театральная ф.82 | ТП-36 | 6 | КЛ-0,4 кВ КЛ1 от ТП-36 | 0.4 | 2 | 0 | 0 | 2 |  |  | 2 | 0
8037 | МУП 'РГРЭС' | ПС 6 кВ Театральная | ПС 6 кВ Театральная ф.82 | ТП-36 | 6 | КЛ-0,4 кВ КЛ2 от ТП-36 | 0.4 | 2 | 0 | 0 | 2 |  |  | 2 | 0
8038 | МУП 'РГРЭС' | ПС 6 кВ Театральная | ПС 6 кВ Театральная ф.82 | ТП-36 | 6 | КЛ-0,4 кВ КЛ3 от ТП-36 | 0.4 | 12 | 0 | 0 | 12 |  |  | 0 | 12
8039 | МУП 'РГРЭС' | ПС 6 кВ Театральная | ПС 6 кВ Театральная ф.82 | ТП-36 | 6 | КЛ-0,4 кВ КЛ4 от ТП-36 | 0.4 | 1 | 0 | 1 | 0 |  |  | 0 | 1
8040 | МУП 'РГРЭС' | ПС 6 кВ Театральная | ПС 6 кВ Театральная ф.82 | ТП-36 | 6 | КЛ-0,4 кВ КЛ5 от ТП-36 | 0.4 | 1 | 0 | 1 | 0 |  |  | 0 | 1
8041 | МУП 'РГРЭС' | ПС 6 кВ Театральная | ПС 6 кВ Театральная ф.82 | ТП-36 | 6 | КЛ-0,4 кВ КЛ6 от ТП-36 | 0.4 | 12 | 0 | 0 | 12 |  |  | 0 | 12
8042 | МУП 'РГРЭС' | ПС 6 кВ Театральная | ПС 6 кВ Театральная ф.82, ПС 6 кВ Театральная ф.17 | РП-28 | 6 | ВЛ-0,4 кВ от РП-28 | 0.4 | 6 | 0 | 0 | 6 |  |  | 0 | 6
8043 | МУП 'РГРЭС' | ПС 6 кВ Театральная | ПС 6 кВ Театральная ф.82, ПС 6 кВ Театральная ф.17 | РП-28 | 6 | КЛ-0,4 кВ КЛ1 от РП-28 | 0.4 | 1 | 0 | 1 | 0 |  |  | 1 | 0
8044 | МУП 'РГРЭС' | ПС 6 кВ Театральная | ПС 6 кВ Театральная ф.82, ПС 6 кВ Театральная ф.17 | РП-28 | 6 | КЛ-0,4 кВ КЛ10 от РП-28 | 0.4 | 1 | 0 | 1 | 0 |  |  | 1 | 0
8045 | МУП 'РГРЭС' | ПС 6 кВ Театральная | ПС 6 кВ Театральная ф.82, ПС 6 кВ Театральная ф.17 | РП-28 | 6 | КЛ-0,4 кВ КЛ11 от РП-28 | 0.4 | 1 | 0 | 0 | 1 |  |  | 1 | 0
8046 | МУП 'РГРЭС' | ПС 6 кВ Театральная | ПС 6 кВ Театральная ф.82, ПС 6 кВ Театральная ф.17 | РП-28 | 6 | КЛ-0,4 кВ КЛ12 от РП-28 | 0.4 | 1 | 0 | 1 | 0 |  |  | 0 | 1
8047 | МУП 'РГРЭС' | ПС 6 кВ Театральная | ПС 6 кВ Театральная ф.82, ПС 6 кВ Театральная ф.17 | РП-28 | 6 | КЛ-0,4 кВ КЛ13 от РП-28 | 0.4 | 23 | 0 | 0 | 23 |  |  | 0 | 23
8048 | МУП 'РГРЭС' | ПС 6 кВ Театральная | ПС 6 кВ Театральная ф.82, ПС 6 кВ Театральная ф.17 | РП-28 | 6 | КЛ-0,4 кВ КЛ14 от РП-28 | 0.4 | 1 | 0 | 1 | 0 |  |  | 0 | 1
8049 | МУП 'РГРЭС' | ПС 6 кВ Театральная | ПС 6 кВ Театральная ф.82, ПС 6 кВ Театральная ф.17 | РП-28 | 6 | КЛ-0,4 кВ КЛ15 от РП-28 | 0.4 | 1 | 0 | 1 | 0 |  |  | 0 | 1
8050 | МУП 'РГРЭС' | ПС 6 кВ Театральная | ПС 6 кВ Театральная ф.82, ПС 6 кВ Театральная ф.17 | РП-28 | 6 | КЛ-0,4 кВ КЛ16 от РП-28 | 0.4 | 1 | 0 | 1 | 0 |  |  | 0 | 1
8051 | МУП 'РГРЭС' | ПС 6 кВ Театральная | ПС 6 кВ Театральная ф.82, ПС 6 кВ Театральная ф.17 | РП-28 | 6 | КЛ-0,4 кВ КЛ17 от РП-28 | 0.4 | 1 | 0 | 1 | 0 |  |  | 0 | 1
8052 | МУП 'РГРЭС' | ПС 6 кВ Театральная | ПС 6 кВ Театральная ф.82, ПС 6 кВ Театральная ф.17 | РП-28 | 6 | КЛ-0,4 кВ КЛ18 от РП-28 | 0.4 | 23 | 0 | 0 | 23 |  |  | 0 | 23
8053 | МУП 'РГРЭС' | ПС 6 кВ Театральная | ПС 6 кВ Театральная ф.82, ПС 6 кВ Театральная ф.17 | РП-28 | 6 | КЛ-0,4 кВ КЛ19 от РП-28 | 0.4 | 1 | 0 | 1 | 0 |  |  | 0 | 1
8054 | МУП 'РГРЭС' | ПС 6 кВ Театральная | ПС 6 кВ Театральная ф.82, ПС 6 кВ Театральная ф.17 | РП-28 | 6 | КЛ-0,4 кВ КЛ2 от РП-28 | 0.4 | 1 | 0 | 1 | 0 |  |  | 1 | 0
8055 | МУП 'РГРЭС' | ПС 6 кВ Театральная | ПС 6 кВ Театральная ф.82, ПС 6 кВ Театральная ф.17 | РП-28 | 6 | КЛ-0,4 кВ КЛ3 от РП-28 | 0.4 | 1 | 0 | 1 | 0 |  |  | 1 | 0
8056 | МУП 'РГРЭС' | ПС 6 кВ Театральная | ПС 6 кВ Театральная ф.82, ПС 6 кВ Театральная ф.17 | РП-28 | 6 | КЛ-0,4 кВ КЛ4 от РП-28 | 0.4 | 1 | 0 | 1 | 0 |  |  | 1 | 0
8057 | МУП 'РГРЭС' | ПС 6 кВ Театральная | ПС 6 кВ Театральная ф.82, ПС 6 кВ Театральная ф.17 | РП-28 | 6 | КЛ-0,4 кВ КЛ5 от РП-28 | 0.4 | 1 | 0 | 1 | 0 |  |  | 1 | 0
8058 | МУП 'РГРЭС' | ПС 6 кВ Театральная | ПС 6 кВ Театральная ф.82, ПС 6 кВ Театральная ф.17 | РП-28 | 6 | КЛ-0,4 кВ КЛ6 от РП-28 | 0.4 | 1 | 0 | 1 | 0 |  |  | 1 | 0
8059 | МУП 'РГРЭС' | ПС 6 кВ Театральная | ПС 6 кВ Театральная ф.82, ПС 6 кВ Театральная ф.17 | РП-28 | 6 | КЛ-0,4 кВ КЛ7 от РП-28 | 0.4 | 1 | 0 | 1 | 0 |  |  | 1 | 0
8060 | МУП 'РГРЭС' | ПС 6 кВ Театральная | ПС 6 кВ Театральная ф.82, ПС 6 кВ Театральная ф.17 | РП-28 | 6 | КЛ-0,4 кВ КЛ8 от РП-28 | 0.4 | 1 | 0 | 0 | 1 |  |  | 1 | 0
8061 | МУП 'РГРЭС' | ПС 6 кВ Театральная | ПС 6 кВ Театральная ф.82, ПС 6 кВ Театральная ф.17 | РП-28 | 6 | КЛ-0,4 кВ КЛ9 от РП-28 | 0.4 | 1 | 0 | 1 | 0 |  |  | 1 | 0
8062 | МУП 'РГРЭС' | ПС 6 кВ Театральная | ПС 6 кВ Театральная ф.83 | ТП-132 | 6 | КЛ-0,4 кВ КЛ1 от ТП-132 | 0.4 | 1 | 0 | 0 | 1 |  |  | 0 | 1
8063 | МУП 'РГРЭС' | ПС 6 кВ Театральная | ПС 6 кВ Театральная ф.83 | ТП-132 | 6 | КЛ-0,4 кВ КЛ2 от ТП-132 | 0.4 | 8 | 0 | 0 | 8 |  |  | 0 | 8
8064 | МУП 'РГРЭС' | ПС 6 кВ Театральная | ПС 6 кВ Театральная ф.83 | ТП-132 | 6 | КЛ-0,4 кВ КЛ3 от ТП-132 | 0.4 | 1 | 0 | 0 | 1 |  |  | 0 | 1
8065 | МУП 'РГРЭС' | ПС 6 кВ Театральная | ПС 6 кВ Театральная ф.83 | ТП-143 | 6 | ВЛ-0,4 кВ от ТП-143 | 0.4 | 1 | 0 | 0 | 1 |  |  | 0 | 1
8066 | МУП 'РГРЭС' | ПС 6 кВ Театральная | ПС 6 кВ Театральная ф.83 | ТП-143 | 6 | КЛ-0,4 кВ КЛ1 от ТП-143 | 0.4 | 1 | 0 | 1 | 0 |  |  | 1 | 0
8067 | МУП 'РГРЭС' | ПС 6 кВ Театральная | ПС 6 кВ Театральная ф.83 | ТП-143 | 6 | КЛ-0,4 кВ КЛ2 от ТП-143 | 0.4 | 1 | 0 | 1 | 0 |  |  | 1 | 0
8068 | МУП 'РГРЭС' | ПС 6 кВ Театральная | ПС 6 кВ Театральная ф.83 | ТП-143 | 6 | КЛ-0,4 кВ КЛ3 от ТП-143 | 0.4 | 1 | 0 | 1 | 0 |  |  | 1 | 0
8069 | МУП 'РГРЭС' | ПС 6 кВ Театральная | ПС 6 кВ Театральная ф.83 | ТП-143 | 6 | КЛ-0,4 кВ КЛ4 от ТП-143 | 0.4 | 2 | 0 | 0 | 2 |  |  | 1 | 1
8070 | МУП 'РГРЭС' | ПС 6 кВ Театральная | ПС 6 кВ Театральная ф.83 | ТП-143 | 6 | КЛ-0,4 кВ КЛ5 от ТП-143 | 0.4 | 1 | 0 | 1 | 0 |  |  | 1 | 0
8071 | МУП 'РГРЭС' | ПС 6 кВ Театральная | ПС 6 кВ Театральная ф.83 | ТП-143 | 6 | КЛ-0,4 кВ КЛ6 от ТП-143 | 0.4 | 2 | 0 | 0 | 2 |  |  | 1 | 1
8072 | МУП 'РГРЭС' | ПС 6 кВ Театральная | ПС 6 кВ Театральная ф.83 | ТП-626 | 6 | ВЛ-0,4 кВ от ТП-626 | 0.4 | 14 | 0 | 0 | 14 |  |  | 0 | 14
8073 | МУП 'РГРЭС' | ПС 6 кВ Театральная | ПС 6 кВ Театральная ф.83 | ТП-626 | 6 | КЛ-0,4 кВ КЛ1 от ТП-626 | 0.4 | 1 | 0 | 0 | 1 |  |  | 1 | 0
8074 | МУП 'РГРЭС' | ПС 6 кВ Театральная | ПС 6 кВ Театральная ф.83 | ТП-626 | 6 | КЛ-0,4 кВ КЛ2 от ТП-626 | 0.4 | 1 | 0 | 0 | 1 |  |  | 1 | 0
8075 | МУП 'РГРЭС' | ПС 6 кВ Театральная | ПС 6 кВ Театральная ф.83 | ТП-626 | 6 | КЛ-0,4 кВ КЛ3 от ТП-626 | 0.4 | 10 | 0 | 0 | 10 |  |  | 0 | 10
8076 | МУП 'РГРЭС' | ПС 6 кВ Театральная | ПС 6 кВ Театральная ф.83 | ТП-626 | 6 | КЛ-0,4 кВ КЛ4 от ТП-626 | 0.4 | 10 | 0 | 0 | 10 |  |  | 0 | 10
8077 | МУП 'РГРЭС' | ПС 6 кВ Театральная | ПС 6 кВ Театральная ф.83 | ТП-64 | 6 | КЛ-0,4 кВ КЛ1 от ТП-64 | 0.4 | 1 | 0 | 0 | 1 |  |  | 1 | 0
8078 | МУП 'РГРЭС' | ПС 6 кВ Театральная | ПС 6 кВ Театральная ф.83 | ТП-64 | 6 | КЛ-0,4 кВ КЛ2 от ТП-64 | 0.4 | 1 | 0 | 1 | 0 |  |  | 0 | 1
8079 | МУП 'РГРЭС' | ПС 6 кВ Театральная | ПС 6 кВ Театральная ф.83 | ТП-64 | 6 | КЛ-0,4 кВ КЛ3 от ТП-64 | 0.4 | 10 | 0 | 0 | 10 |  |  | 0 | 10
8080 | МУП 'РГРЭС' | ПС 6 кВ Театральная | ПС 6 кВ Театральная ф.83 | ТП-64 | 6 | КЛ-0,4 кВ КЛ4 от ТП-64 | 0.4 | 10 | 0 | 0 | 10 |  |  | 0 | 10
8081 | МУП 'РГРЭС' | ПС 6 кВ Театральная | ПС 6 кВ Театральная ф.83 | ТП-64 | 6 | КЛ-0,4 кВ КЛ5 от ТП-64 | 0.4 | 1 | 0 | 1 | 0 |  |  | 0 | 1
8082 | МУП 'РГРЭС' | ПС 6 кВ Театральная | ПС 6 кВ Театральная ф.83 | ТП-655 | 6 | ВЛ-0,4 кВ от ТП-655 | 0.4 | 3 | 0 | 0 | 3 |  |  | 0 | 3
8083 | МУП 'РГРЭС' | ПС 6 кВ Театральная | ПС 6 кВ Театральная ф.83 | ТП-655 | 6 | КЛ-0,4 кВ КЛ1 от ТП-655 | 0.4 | 13 | 0 | 0 | 13 |  |  | 0 | 13
8084 | МУП 'РГРЭС' | ПС 6 кВ Театральная | ПС 6 кВ Театральная ф.83 | ТП-655 | 6 | КЛ-0,4 кВ КЛ2 от ТП-655 | 0.4 | 18 | 0 | 0 | 18 |  |  | 0 | 18
8085 | МУП 'РГРЭС' | ПС 6 кВ Театральная | ПС 6 кВ Театральная ф.83 | ТП-96 | 6 | ВЛ-0,4 кВ от ТП-96 | 0.4 | 1 | 0 | 0 | 1 |  |  | 0 | 1
8086 | МУП 'РГРЭС' | ПС 6 кВ Театральная | ПС 6 кВ Театральная ф.83 | ТП-96 | 6 | КЛ-0,4 кВ КЛ1 от ТП-96 | 0.4 | 8 | 0 | 0 | 8 |  |  | 0 | 8
8087 | МУП 'РГРЭС' | ПС 6 кВ Театральная | ПС 6 кВ Театральная ф.83 | ТП-96 | 6 | КЛ-0,4 кВ КЛ2 от ТП-96 | 0.4 | 1 | 0 | 0 | 1 |  |  | 0 | 1
8088 | МУП 'РГРЭС' | ПС 6 кВ Театральная | ПС 6 кВ Театральная ф.83 | ТП-96 | 6 | КЛ-0,4 кВ КЛ3 от ТП-96 | 0.4 | 1 | 0 | 0 | 1 |  |  | 0 | 1
8089 | МУП 'РГРЭС' | ПС 6 кВ Театральная | ПС 6 кВ Театральная ф.83 | ТП-96 | 6 | КЛ-0,4 кВ КЛ4 от ТП-96 | 0.4 | 1 | 0 | 0 | 1 |  |  | 1 | 0
8090 | МУП 'РГРЭС' | ПС 6 кВ Театральная | ПС 6 кВ Театральная ф.83, ПС 6 кВ Театральная ф.16 | ТП-675 | 6 | ВЛ-0,4 кВ от ТП-675 | 0.4 | 6 | 0 | 0 | 6 |  |  | 0 | 6
8091 | МУП 'РГРЭС' | ПС 6 кВ Театральная | ПС 6 кВ Театральная ф.83, ПС 6 кВ Театральная ф.16 | ТП-675 | 6 | КЛ-0,4 кВ КЛ1 от ТП-675 | 0.4 | 1 | 0 | 0 | 1 |  |  | 1 | 0
8092 | МУП 'РГРЭС' | ПС 6 кВ Театральная | ПС 6 кВ Театральная ф.83, ПС 6 кВ Театральная ф.16 | ТП-675 | 6 | КЛ-0,4 кВ КЛ2 от ТП-675 | 0.4 | 1 | 0 | 0 | 1 |  |  | 1 | 0
8093 | МУП 'РГРЭС' | ПС 6 кВ Театральная | ПС 6 кВ Театральная ф.83, ПС 6 кВ Театральная ф.16 | ТП-675 | 6 | КЛ-0,4 кВ КЛ3 от ТП-675 | 0.4 | 1 | 0 | 0 | 1 |  |  | 1 | 0
8094 | МУП 'РГРЭС' | ПС 6 кВ Театральная | ПС 6 кВ Театральная ф.83, ПС 6 кВ Театральная ф.16 | ТП-675 | 6 | КЛ-0,4 кВ КЛ4 от ТП-675 | 0.4 | 1 | 0 | 0 | 1 |  |  | 1 | 0
8095 | МУП 'РГРЭС' | ПС 6 кВ Театральная | ПС 6 кВ Театральная ф.83, ПС 6 кВ Театральная ф.16 | ТП-675 | 6 | КЛ-0,4 кВ КЛ5 от ТП-675 | 0.4 | 2 | 0 | 0 | 2 |  |  | 0 | 2
8096 | МУП 'РГРЭС' | ПС 6 кВ Театральная | ПС 6 кВ Театральная ф.83, ПС 6 кВ Театральная ф.16 | ТП-675 | 6 | КЛ-0,4 кВ КЛ6 от ТП-675 | 0.4 | 1 | 0 | 1 | 0 |  |  | 0 | 1
8097 | МУП 'РГРЭС' | ПС 6 кВ Театральная | ПС 6 кВ Театральная ф.83, ПС 6 кВ Театральная ф.16 | ТП-675 | 6 | КЛ-0,4 кВ КЛ7 от ТП-675 | 0.4 | 1 | 0 | 1 | 0 |  |  | 0 | 1
8098 | МУП 'РГРЭС' | ПС 6 кВ Театральная | ПС 6 кВ Театральная ф.83, ПС 6 кВ Театральная ф.16 | ТП-675 | 6 | КЛ-0,4 кВ КЛ8 от ТП-675 | 0.4 | 2 | 0 | 0 | 2 |  |  | 0 | 2
8099 | МУП 'РГРЭС' | ПС 6 кВ Театральная | ПС 6 кВ Театральная ф.83, ПС 6 кВ Театральная ф.23 | ТП-187 | 6 | КЛ-0,4 кВ КЛ1 от ТП-187 | 0.4 | 2 | 0 | 0 | 2 |  |  | 2 | 0
8100 | МУП 'РГРЭС' | ПС 6 кВ Театральная | ПС 6 кВ Театральная ф.83, ПС 6 кВ Театральная ф.23 | ТП-187 | 6 | КЛ-0,4 кВ КЛ10 от ТП-187 | 0.4 | 1 | 0 | 1 | 0 |  |  | 0 | 1
8101 | МУП 'РГРЭС' | ПС 6 кВ Театральная | ПС 6 кВ Театральная ф.83, ПС 6 кВ Театральная ф.23 | ТП-187 | 6 | КЛ-0,4 кВ КЛ11 от ТП-187 | 0.4 | 2 | 0 | 0 | 2 |  |  | 0 | 2
8102 | МУП 'РГРЭС' | ПС 6 кВ Театральная | ПС 6 кВ Театральная ф.83, ПС 6 кВ Театральная ф.23 | ТП-187 | 6 | КЛ-0,4 кВ КЛ12 от ТП-187 | 0.4 | 1 | 0 | 1 | 0 |  |  | 0 | 1
8103 | МУП 'РГРЭС' | ПС 6 кВ Театральная | ПС 6 кВ Театральная ф.83, ПС 6 кВ Театральная ф.23 | ТП-187 | 6 | КЛ-0,4 кВ КЛ2 от ТП-187 | 0.4 | 2 | 0 | 0 | 2 |  |  | 0 | 2
8104 | МУП 'РГРЭС' | ПС 6 кВ Театральная | ПС 6 кВ Театральная ф.83, ПС 6 кВ Театральная ф.23 | ТП-187 | 6 | КЛ-0,4 кВ КЛ3 от ТП-187 | 0.4 | 1 | 0 | 0 | 1 |  |  | 1 | 0
8105 | МУП 'РГРЭС' | ПС 6 кВ Театральная | ПС 6 кВ Театральная ф.83, ПС 6 кВ Театральная ф.23 | ТП-187 | 6 | КЛ-0,4 кВ КЛ4 от ТП-187 | 0.4 | 1 | 0 | 1 | 0 |  |  | 0 | 1
8106 | МУП 'РГРЭС' | ПС 6 кВ Театральная | ПС 6 кВ Театральная ф.83, ПС 6 кВ Театральная ф.23 | ТП-187 | 6 | КЛ-0,4 кВ КЛ5 от ТП-187 | 0.4 | 1 | 0 | 1 | 0 |  |  | 1 | 0
8107 | МУП 'РГРЭС' | ПС 6 кВ Театральная | ПС 6 кВ Театральная ф.83, ПС 6 кВ Театральная ф.23 | ТП-187 | 6 | КЛ-0,4 кВ КЛ6 от ТП-187 | 0.4 | 1 | 0 | 1 | 0 |  |  | 0 | 1
8108 | МУП 'РГРЭС' | ПС 6 кВ Театральная | ПС 6 кВ Театральная ф.83, ПС 6 кВ Театральная ф.23 | ТП-187 | 6 | КЛ-0,4 кВ КЛ7 от ТП-187 | 0.4 | 1 | 0 | 1 | 0 |  |  | 0 | 1
8109 | МУП 'РГРЭС' | ПС 6 кВ Театральная | ПС 6 кВ Театральная ф.83, ПС 6 кВ Театральная ф.23 | ТП-187 | 6 | КЛ-0,4 кВ КЛ8 от ТП-187 | 0.4 | 1 | 0 | 1 | 0 |  |  | 0 | 1
8110 | МУП 'РГРЭС' | ПС 6 кВ Театральная | ПС 6 кВ Театральная ф.83, ПС 6 кВ Театральная ф.23 | ТП-187 | 6 | КЛ-0,4 кВ КЛ9 от ТП-187 | 0.4 | 1 | 0 | 1 | 0 |  |  | 1 | 0
8111 | МУП 'РГРЭС' | ПС 6 кВ Театральная | ПС 6 кВ Театральная ф.83, ПС 6 кВ Театральная ф.23 | ТП-654 | 6 | КЛ-0,4 кВ КЛ1 от ТП-654 | 0.4 | 1 | 0 | 1 | 0 |  |  | 1 | 0
8112 | МУП 'РГРЭС' | ПС 6 кВ Театральная | ПС 6 кВ Театральная ф.83, ПС 6 кВ Театральная ф.23 | ТП-654 | 6 | КЛ-0,4 кВ КЛ2 от ТП-654 | 0.4 | 1 | 0 | 1 | 0 |  |  | 1 | 0
8113 | МУП 'РГРЭС' | ПС 6 кВ Театральная | ПС 6 кВ Театральная ф.83, ПС 6 кВ Театральная ф.23 | ТП-654 | 6 | КЛ-0,4 кВ КЛ3 от ТП-654 | 0.4 | 8 | 0 | 0 | 8 |  |  | 0 | 8
8114 | МУП 'РГРЭС' | ПС 6 кВ Театральная | ПС 6 кВ Театральная ф.83, ПС 6 кВ Театральная ф.23 | ТП-654 | 6 | КЛ-0,4 кВ КЛ4 от ТП-654 | 0.4 | 1 | 0 | 0 | 1 |  |  | 0 | 1
8115 | МУП 'РГРЭС' | ПС 6 кВ Театральная | ПС 6 кВ Театральная ф.83, ПС 6 кВ Театральная ф.23 | ТП-654 | 6 | КЛ-0,4 кВ КЛ5 от ТП-654 | 0.4 | 1 | 0 | 0 | 1 |  |  | 0 | 1
8116 | МУП 'РГРЭС' | ПС 6 кВ Театральная | ПС 6 кВ Театральная ф.83, ПС 6 кВ Театральная ф.23 | ТП-654 | 6 | КЛ-0,4 кВ КЛ6 от ТП-654 | 0.4 | 1 | 0 | 1 | 0 |  |  | 0 | 1
8117 | МУП 'РГРЭС' | ПС 6 кВ Театральная | ПС 6 кВ Театральная ф.83, ПС 6 кВ Театральная ф.72 | ТП-153 | 6 | ВЛ-0,4 кВ от ТП-153 | 0.4 | 22 | 0 | 0 | 22 |  |  | 0 | 22
8118 | МУП 'РГРЭС' | ПС 6 кВ Театральная | ПС 6 кВ Театральная ф.83, ПС 6 кВ Театральная ф.72 | ТП-153 | 6 | КЛ-0,4 кВ КЛ1 от ТП-153 | 0.4 | 1 | 0 | 0 | 1 |  |  | 1 | 0
8119 | МУП 'РГРЭС' | ПС 6 кВ Театральная | ПС 6 кВ Театральная ф.83, ПС 6 кВ Театральная ф.72 | ТП-153 | 6 | КЛ-0,4 кВ КЛ10 от ТП-153 | 0.4 | 1 | 0 | 1 | 0 |  |  | 1 | 0
8120 | МУП 'РГРЭС' | ПС 6 кВ Театральная | ПС 6 кВ Театральная ф.83, ПС 6 кВ Театральная ф.72 | ТП-153 | 6 | КЛ-0,4 кВ КЛ11 от ТП-153 | 0.4 | 6 | 0 | 0 | 6 |  |  | 0 | 6
8121 | МУП 'РГРЭС' | ПС 6 кВ Театральная | ПС 6 кВ Театральная ф.83, ПС 6 кВ Театральная ф.72 | ТП-153 | 6 | КЛ-0,4 кВ КЛ12 от ТП-153 | 0.4 | 1 | 0 | 0 | 1 |  |  | 1 | 0
8122 | МУП 'РГРЭС' | ПС 6 кВ Театральная | ПС 6 кВ Театральная ф.83, ПС 6 кВ Театральная ф.72 | ТП-153 | 6 | КЛ-0,4 кВ КЛ13 от ТП-153 | 0.4 | 6 | 0 | 0 | 6 |  |  | 0 | 6
8123 | МУП 'РГРЭС' | ПС 6 кВ Театральная | ПС 6 кВ Театральная ф.83, ПС 6 кВ Театральная ф.72 | ТП-153 | 6 | КЛ-0,4 кВ КЛ2 от ТП-153 | 0.4 | 1 | 0 | 0 | 1 |  |  | 1 | 0
8124 | МУП 'РГРЭС' | ПС 6 кВ Театральная | ПС 6 кВ Театральная ф.83, ПС 6 кВ Театральная ф.72 | ТП-153 | 6 | КЛ-0,4 кВ КЛ3 от ТП-153 | 0.4 | 1 | 0 | 0 | 1 |  |  | 1 | 0
8125 | МУП 'РГРЭС' | ПС 6 кВ Театральная | ПС 6 кВ Театральная ф.83, ПС 6 кВ Театральная ф.72 | ТП-153 | 6 | КЛ-0,4 кВ КЛ4 от ТП-153 | 0.4 | 1 | 0 | 0 | 1 |  |  | 1 | 0
8126 | МУП 'РГРЭС' | ПС 6 кВ Театральная | ПС 6 кВ Театральная ф.83, ПС 6 кВ Театральная ф.72 | ТП-153 | 6 | КЛ-0,4 кВ КЛ5 от ТП-153 | 0.4 | 1 | 0 | 0 | 1 |  |  | 1 | 0
8127 | МУП 'РГРЭС' | ПС 6 кВ Театральная | ПС 6 кВ Театральная ф.83, ПС 6 кВ Театральная ф.72 | ТП-153 | 6 | КЛ-0,4 кВ КЛ6 от ТП-153 | 0.4 | 1 | 0 | 0 | 1 |  |  | 1 | 0
8128 | МУП 'РГРЭС' | ПС 6 кВ Театральная | ПС 6 кВ Театральная ф.83, ПС 6 кВ Театральная ф.72 | ТП-153 | 6 | КЛ-0,4 кВ КЛ7 от ТП-153 | 0.4 | 1 | 0 | 0 | 1 |  |  | 1 | 0
8129 | МУП 'РГРЭС' | ПС 6 кВ Театральная | ПС 6 кВ Театральная ф.83, ПС 6 кВ Театральная ф.72 | ТП-153 | 6 | КЛ-0,4 кВ КЛ8 от ТП-153 | 0.4 | 1 | 0 | 0 | 1 |  |  | 1 | 0
8130 | МУП 'РГРЭС' | ПС 6 кВ Театральная | ПС 6 кВ Театральная ф.83, ПС 6 кВ Театральная ф.72 | ТП-153 | 6 | КЛ-0,4 кВ КЛ9 от ТП-153 | 0.4 | 1 | 0 | 0 | 1 |  |  | 1 | 0
8131 | МУП 'РГРЭС' | ПС 6 кВ Театральная | ПС 6 кВ Театральная ф.83, ПС 6 кВ Театральная ф.74 | ТП-613 | 6 | ВЛ-0,4 кВ от ТП-613 | 0.4 | 6 | 0 | 0 | 6 |  |  | 0 | 6
8132 | МУП 'РГРЭС' | ПС 6 кВ Театральная | ПС 6 кВ Театральная ф.83, ПС 6 кВ Театральная ф.74 | ТП-613 | 6 | КЛ-0,4 кВ КЛ1 от ТП-613 | 0.4 | 1 | 0 | 0 | 1 |  |  | 1 | 0
8133 | МУП 'РГРЭС' | ПС 6 кВ Театральная | ПС 6 кВ Театральная ф.83, ПС 6 кВ Театральная ф.74 | ТП-613 | 6 | КЛ-0,4 кВ КЛ10 от ТП-613 | 0.4 | 24 | 0 | 0 | 24 |  |  | 0 | 24
8134 | МУП 'РГРЭС' | ПС 6 кВ Театральная | ПС 6 кВ Театральная ф.83, ПС 6 кВ Театральная ф.74 | ТП-613 | 6 | КЛ-0,4 кВ КЛ2 от ТП-613 | 0.4 | 1 | 0 | 0 | 1 |  |  | 1 | 0
8135 | МУП 'РГРЭС' | ПС 6 кВ Театральная | ПС 6 кВ Театральная ф.83, ПС 6 кВ Театральная ф.74 | ТП-613 | 6 | КЛ-0,4 кВ КЛ3 от ТП-613 | 0.4 | 1 | 0 | 0 | 1 |  |  | 1 | 0
8136 | МУП 'РГРЭС' | ПС 6 кВ Театральная | ПС 6 кВ Театральная ф.83, ПС 6 кВ Театральная ф.74 | ТП-613 | 6 | КЛ-0,4 кВ КЛ4 от ТП-613 | 0.4 | 15 | 0 | 0 | 15 |  |  | 15 | 0
8137 | МУП 'РГРЭС' | ПС 6 кВ Театральная | ПС 6 кВ Театральная ф.83, ПС 6 кВ Театральная ф.74 | ТП-613 | 6 | КЛ-0,4 кВ КЛ5 от ТП-613 | 0.4 | 15 | 0 | 0 | 15 |  |  | 15 | 0
8138 | МУП 'РГРЭС' | ПС 6 кВ Театральная | ПС 6 кВ Театральная ф.83, ПС 6 кВ Театральная ф.74 | ТП-613 | 6 | КЛ-0,4 кВ КЛ6 от ТП-613 | 0.4 | 1 | 0 | 1 | 0 |  |  | 0 | 1
8139 | МУП 'РГРЭС' | ПС 6 кВ Театральная | ПС 6 кВ Театральная ф.83, ПС 6 кВ Театральная ф.74 | ТП-613 | 6 | КЛ-0,4 кВ КЛ7 от ТП-613 | 0.4 | 1 | 0 | 1 | 0 |  |  | 0 | 1
8140 | МУП 'РГРЭС' | ПС 6 кВ Театральная | ПС 6 кВ Театральная ф.83, ПС 6 кВ Театральная ф.74 | ТП-613 | 6 | КЛ-0,4 кВ КЛ8 от ТП-613 | 0.4 | 1 | 0 | 1 | 0 |  |  | 0 | 1
8141 | МУП 'РГРЭС' | ПС 6 кВ Театральная | ПС 6 кВ Театральная ф.83, ПС 6 кВ Театральная ф.74 | ТП-613 | 6 | КЛ-0,4 кВ КЛ9 от ТП-613 | 0.4 | 24 | 0 | 0 | 24 |  |  | 0 | 24
8142 | МУП 'РГРЭС' | ПС 6 кВ Театральная | ПС 6 кВ Театральная ф.84 | КТП-Причал | 6 | КЛ-0,4 кВ КЛ1 от ТП-КТП-Причал | 0.4 | 1 | 0 | 0 | 1 |  |  | 1 | 0
8143 | МУП 'РГРЭС' | ПС 6 кВ Театральная | ПС 6 кВ Театральная ф.84 | ТП-10 | 6 | ВЛ-0,4 кВ от ТП-10 | 0.4 | 4 | 0 | 0 | 4 |  |  | 0 | 4
8144 | МУП 'РГРЭС' | ПС 6 кВ Театральная | ПС 6 кВ Театральная ф.84 | ТП-10 | 6 | КЛ-0,4 кВ КЛ1 от ТП-10 | 0.4 | 1 | 0 | 0 | 1 |  |  | 0 | 1
8145 | МУП 'РГРЭС' | ПС 6 кВ Театральная | ПС 6 кВ Театральная ф.84 | ТП-10 | 6 | КЛ-0,4 кВ КЛ2 от ТП-10 | 0.4 | 1 | 0 | 0 | 1 |  |  | 1 | 0
8146 | МУП 'РГРЭС' | ПС 6 кВ Театральная | ПС 6 кВ Театральная ф.84 | ТП-10 | 6 | КЛ-0,4 кВ КЛ3 от ТП-10 | 0.4 | 1 | 0 | 0 | 1 |  |  | 1 | 0
8147 | МУП 'РГРЭС' | ПС 6 кВ Театральная | ПС 6 кВ Театральная ф.84 | ТП-10 | 6 | КЛ-0,4 кВ КЛ4 от ТП-10 | 0.4 | 2 | 0 | 0 | 2 |  |  | 0 | 2
8148 | МУП 'РГРЭС' | ПС 6 кВ Театральная | ПС 6 кВ Театральная ф.84 | ТП-10 | 6 | КЛ-0,4 кВ КЛ5 от ТП-10 | 0.4 | 1 | 0 | 1 | 0 |  |  | 1 | 0
8149 | МУП 'РГРЭС' | ПС 6 кВ Театральная | ПС 6 кВ Театральная ф.84 | ТП-113 | 6 | КЛ-0,4 кВ КЛ1 от ТП-113 | 0.4 | 1 | 0 | 0 | 1 |  |  | 1 | 0
8150 | МУП 'РГРЭС' | ПС 6 кВ Театральная | ПС 6 кВ Театральная ф.84 | ТП-45 | 6 | ВЛ-0,4 кВ от ТП-45 | 0.4 | 23 | 0 | 0 | 23 |  |  | 0 | 23
8151 | МУП 'РГРЭС' | ПС 6 кВ Театральная | ПС 6 кВ Театральная ф.84 | ТП-45 | 6 | КЛ-0,4 кВ КЛ1 от ТП-45 | 0.4 | 1 | 0 | 0 | 1 |  |  | 1 | 0
8152 | МУП 'РГРЭС' | ПС 6 кВ Театральная | ПС 6 кВ Театральная ф.84 | ТП-45 | 6 | КЛ-0,4 кВ КЛ10 от ТП-45 | 0.4 | 1 | 0 | 1 | 0 |  |  | 0 | 1
8153 | МУП 'РГРЭС' | ПС 6 кВ Театральная | ПС 6 кВ Театральная ф.84 | ТП-45 | 6 | КЛ-0,4 кВ КЛ11 от ТП-45 | 0.4 | 19 | 0 | 0 | 19 |  |  | 0 | 19
8154 | МУП 'РГРЭС' | ПС 6 кВ Театральная | ПС 6 кВ Театральная ф.84 | ТП-45 | 6 | КЛ-0,4 кВ КЛ12 от ТП-45 | 0.4 | 1 | 0 | 1 | 0 |  |  | 0 | 1
8155 | МУП 'РГРЭС' | ПС 6 кВ Театральная | ПС 6 кВ Театральная ф.84 | ТП-45 | 6 | КЛ-0,4 кВ КЛ2 от ТП-45 | 0.4 | 1 | 0 | 0 | 1 |  |  | 1 | 0
8156 | МУП 'РГРЭС' | ПС 6 кВ Театральная | ПС 6 кВ Театральная ф.84 | ТП-45 | 6 | КЛ-0,4 кВ КЛ3 от ТП-45 | 0.4 | 1 | 0 | 0 | 1 |  |  | 1 | 0
8157 | МУП 'РГРЭС' | ПС 6 кВ Театральная | ПС 6 кВ Театральная ф.84 | ТП-45 | 6 | КЛ-0,4 кВ КЛ4 от ТП-45 | 0.4 | 1 | 0 | 0 | 1 |  |  | 1 | 0
8158 | МУП 'РГРЭС' | ПС 6 кВ Театральная | ПС 6 кВ Театральная ф.84 | ТП-45 | 6 | КЛ-0,4 кВ КЛ5 от ТП-45 | 0.4 | 1 | 0 | 0 | 1 |  |  | 1 | 0
8159 | МУП 'РГРЭС' | ПС 6 кВ Театральная | ПС 6 кВ Театральная ф.84 | ТП-45 | 6 | КЛ-0,4 кВ КЛ6 от ТП-45 | 0.4 | 1 | 0 | 0 | 1 |  |  | 1 | 0
8160 | МУП 'РГРЭС' | ПС 6 кВ Театральная | ПС 6 кВ Театральная ф.84 | ТП-45 | 6 | КЛ-0,4 кВ КЛ7 от ТП-45 | 0.4 | 1 | 0 | 0 | 1 |  |  | 1 | 0
8161 | МУП 'РГРЭС' | ПС 6 кВ Театральная | ПС 6 кВ Театральная ф.84 | ТП-45 | 6 | КЛ-0,4 кВ КЛ8 от ТП-45 | 0.4 | 26 | 0 | 0 | 26 |  |  | 0 | 26
8162 | МУП 'РГРЭС' | ПС 6 кВ Театральная | ПС 6 кВ Театральная ф.84 | ТП-45 | 6 | КЛ-0,4 кВ КЛ9 от ТП-45 | 0.4 | 1 | 0 | 0 | 1 |  |  | 1 | 0
8163 | МУП 'РГРЭС' | ПС 6 кВ Театральная | ПС 6 кВ Театральная ф.84 | ТП-47 | 6 | ВЛ-0,4 кВ от ТП-47 | 0.4 | 2 | 0 | 0 | 2 |  |  | 0 | 2
8164 | МУП 'РГРЭС' | ПС 6 кВ Театральная | ПС 6 кВ Театральная ф.84 | ТП-47 | 6 | КЛ-0,4 кВ КЛ1 от ТП-47 | 0.4 | 1 | 0 | 0 | 1 |  |  | 1 | 0
8165 | МУП 'РГРЭС' | ПС 6 кВ Театральная | ПС 6 кВ Театральная ф.84 | ТП-5 | 6 | ВЛ-0,4 кВ от ТП-5 | 0.4 | 55 | 0 | 0 | 55 |  |  | 0 | 55
8166 | МУП 'РГРЭС' | ПС 6 кВ Театральная | ПС 6 кВ Театральная ф.84 | ТП-5 | 6 | КЛ-0,4 кВ КЛ1 от ТП-5 | 0.4 | 1 | 0 | 0 | 1 |  |  | 1 | 0
8167 | МУП 'РГРЭС' | ПС 6 кВ Театральная | ПС 6 кВ Театральная ф.84 | ТП-5 | 6 | КЛ-0,4 кВ КЛ2 от ТП-5 | 0.4 | 1 | 0 | 1 | 0 |  |  | 1 | 0
8168 | МУП 'РГРЭС' | ПС 6 кВ Театральная | ПС 6 кВ Театральная ф.84 | ТП-5 | 6 | КЛ-0,4 кВ КЛ3 от ТП-5 | 0.4 | 1 | 0 | 0 | 1 |  |  | 1 | 0
8169 | МУП 'РГРЭС' | ПС 6 кВ Театральная | ПС 6 кВ Театральная ф.84 | ТП-5 | 6 | КЛ-0,4 кВ КЛ4 от ТП-5 | 0.4 | 1 | 0 | 0 | 1 |  |  | 1 | 0
8170 | МУП 'РГРЭС' | ПС 6 кВ Театральная | ПС 6 кВ Театральная ф.84 | ТП-5 | 6 | КЛ-0,4 кВ КЛ5 от ТП-5 | 0.4 | 1 | 0 | 1 | 0 |  |  | 1 | 0
8171 | МУП 'РГРЭС' | ПС 6 кВ Театральная | ПС 6 кВ Театральная ф.84 | ТП-5 | 6 | КЛ-0,4 кВ КЛ6 от ТП-5 | 0.4 | 8 | 0 | 0 | 8 |  |  | 0 | 8
8172 | МУП 'РГРЭС' | ПС 6 кВ Театральная | ПС 6 кВ Театральная ф.84 | ТП-5 | 6 | КЛ-0,4 кВ КЛ7 от ТП-5 | 0.4 | 1 | 0 | 1 | 0 |  |  | 0 | 1
8173 | МУП 'РГРЭС' | ПС 6 кВ Театральная | ПС 6 кВ Театральная ф.84 | ТП-5 | 6 | КЛ-0,4 кВ КЛ8 от ТП-5 | 0.4 | 8 | 0 | 0 | 8 |  |  | 0 | 8
8174 | МУП 'РГРЭС' | ПС 6 кВ Театральная | ПС 6 кВ Театральная ф.84 | ТП-5 | 6 | КЛ-0,4 кВ КЛ9 от ТП-5 | 0.4 | 1 | 0 | 1 | 0 |  |  | 0 | 1
8175 | МУП 'РГРЭС' | ПС 6 кВ Театральная | ПС 6 кВ Театральная ф.84 | ТП-6 | 6 | ВЛ-0,4 кВ от ТП-6 | 0.4 | 20 | 0 | 0 | 20 |  |  | 0 | 20
8176 | МУП 'РГРЭС' | ПС 6 кВ Театральная | ПС 6 кВ Театральная ф.84 | ТП-6 | 6 | КЛ-0,4 кВ КЛ1 от ТП-6 | 0.4 | 1 | 0 | 0 | 1 |  |  | 1 | 0
8177 | МУП 'РГРЭС' | ПС 6 кВ Театральная | ПС 6 кВ Театральная ф.84 | ТП-6 | 6 | КЛ-0,4 кВ КЛ2 от ТП-6 | 0.4 | 1 | 0 | 0 | 1 |  |  | 1 | 0
8178 | МУП 'РГРЭС' | ПС 6 кВ Театральная | ПС 6 кВ Театральная ф.84 | ТП-6 | 6 | КЛ-0,4 кВ КЛ3 от ТП-6 | 0.4 | 3 | 0 | 0 | 3 |  |  | 0 | 3
8179 | МУП 'РГРЭС' | ПС 6 кВ Театральная | ПС 6 кВ Театральная ф.84 | ТП-6 | 6 | КЛ-0,4 кВ КЛ4 от ТП-6 | 0.4 | 3 | 0 | 0 | 3 |  |  | 0 | 3
8180 | МУП 'РГРЭС' | ПС 6 кВ Театральная | ПС 6 кВ Театральная ф.84 | ТП-71 | 6 | ВЛ-0,4 кВ от ТП-71 | 0.4 | 5 | 0 | 0 | 5 |  |  | 0 | 5
8181 | МУП 'РГРЭС' | ПС 6 кВ Театральная | ПС 6 кВ Театральная ф.84 | ТП-71 | 6 | КЛ-0,4 кВ КЛ1 от ТП-71 | 0.4 | 1 | 0 | 1 | 0 |  |  | 1 | 0
8182 | МУП 'РГРЭС' | ПС 6 кВ Театральная | ПС 6 кВ Театральная ф.84 | ТП-71 | 6 | КЛ-0,4 кВ КЛ2 от ТП-71 | 0.4 | 1 | 0 | 0 | 1 |  |  | 1 | 0
8183 | МУП 'РГРЭС' | ПС 6 кВ Театральная | ПС 6 кВ Театральная ф.84 | ТП-71 | 6 | КЛ-0,4 кВ КЛ3 от ТП-71 | 0.4 | 1 | 0 | 0 | 1 |  |  | 1 | 0
8184 | МУП 'РГРЭС' | ПС 6 кВ Театральная | ПС 6 кВ Театральная ф.84 | ТП-71 | 6 | КЛ-0,4 кВ КЛ4 от ТП-71 | 0.4 | 1 | 0 | 0 | 1 |  |  | 1 | 0
8185 | МУП 'РГРЭС' | ПС 6 кВ Театральная | ПС 6 кВ Театральная ф.84 | ТП-71 | 6 | КЛ-0,4 кВ КЛ5 от ТП-71 | 0.4 | 1 | 0 | 1 | 0 |  |  | 1 | 0
8186 | МУП 'РГРЭС' | ПС 6 кВ Театральная | ПС 6 кВ Театральная ф.84 | ТП-71 | 6 | КЛ-0,4 кВ КЛ6 от ТП-71 | 0.4 | 1 | 0 | 1 | 0 |  |  | 1 | 0
8187 | МУП 'РГРЭС' | ПС 6 кВ Театральная | ПС 6 кВ Театральная ф.84 | ТП-71 | 6 | КЛ-0,4 кВ КЛ7 от ТП-71 | 0.4 | 1 | 0 | 1 | 0 |  |  | 1 | 0
8188 | МУП 'РГРЭС' | ПС 6 кВ Театральная | ПС 6 кВ Театральная ф.84 | ТП-71 | 6 | КЛ-0,4 кВ КЛ8 от ТП-71 | 0.4 | 9 | 0 | 0 | 9 |  |  | 0 | 9
8189 | МУП 'РГРЭС' | ПС 6 кВ Театральная | ПС 6 кВ Театральная ф.84 | ТП-71 | 6 | КЛ-0,4 кВ КЛ9 от ТП-71 | 0.4 | 9 | 0 | 0 | 9 |  |  | 0 | 9
8190 | МУП 'РГРЭС' | ПС 6 кВ Театральная | ПС 6 кВ Театральная ф.84 | ТП-90 | 6 | ВЛ-0,4 кВ от ТП-90 | 0.4 | 10 | 0 | 0 | 10 |  |  | 0 | 10
8191 | МУП 'РГРЭС' | ПС 6 кВ Театральная | ПС 6 кВ Театральная ф.84 | ТП-90 | 6 | КЛ-0,4 кВ КЛ1 от ТП-90 | 0.4 | 1 | 0 | 0 | 1 |  |  | 1 | 0
8192 | МУП 'РГРЭС' | ПС 6 кВ Театральная | ПС 6 кВ Театральная ф.84 | ТП-90 | 6 | КЛ-0,4 кВ КЛ2 от ТП-90 | 0.4 | 1 | 0 | 0 | 1 |  |  | 1 | 0
8193 | МУП 'РГРЭС' | ПС 6 кВ Театральная | ПС 6 кВ Театральная ф.84 | ТП-90 | 6 | КЛ-0,4 кВ КЛ3 от ТП-90 | 0.4 | 1 | 0 | 0 | 1 |  |  | 1 | 0
8194 | МУП 'РГРЭС' | ПС 6 кВ Театральная | ПС 6 кВ Театральная ф.84 | ТП-90 | 6 | КЛ-0,4 кВ КЛ4 от ТП-90 | 0.4 | 4 | 0 | 0 | 4 |  |  | 0 | 4
8195 | МУП 'РГРЭС' | ПС 6 кВ Театральная | ПС 6 кВ Театральная ф.84 | ТП-90 | 6 | КЛ-0,4 кВ КЛ5 от ТП-90 | 0.4 | 1 | 0 | 0 | 1 |  |  | 1 | 0
8196 | МУП 'РГРЭС' | ПС 6 кВ Театральная | ПС 6 кВ Театральная ф.84 | ТП-90 | 6 | КЛ-0,4 кВ КЛ6 от ТП-90 | 0.4 | 4 | 0 | 0 | 4 |  |  | 0 | 4
8197 | МУП 'РГРЭС' | ПС 6 кВ Театральная | ПС 6 кВ Театральная ф.84 | ТП-90 | 6 | КЛ-0,4 кВ КЛ7 от ТП-90 | 0.4 | 1 | 0 | 0 | 1 |  |  | 1 | 0
8198 | МУП 'РГРЭС' | ПС 6 кВ Театральная | ПС 6 кВ Театральная ф.84 | ТП-90 | 6 | КЛ-0,4 кВ КЛ8 от ТП-90 | 0.4 | 1 | 0 | 1 | 0 |  |  | 1 | 0
8199 | МУП 'РГРЭС' | ПС 6 кВ Театральная | ПС 6 кВ Театральная ф.84, ПС 6 кВ Театральная ф.23 | ТП-162 | 6 | КЛ-0,4 кВ КЛ1 от ТП-162 | 0.4 | 1 | 0 | 1 | 0 |  |  | 1 | 0
8200 | МУП 'РГРЭС' | ПС 6 кВ Театральная | ПС 6 кВ Театральная ф.84, ПС 6 кВ Театральная ф.23 | ТП-162 | 6 | КЛ-0,4 кВ КЛ2 от ТП-162 | 0.4 | 1 | 0 | 1 | 0 |  |  | 1 | 0
8201 | МУП 'РГРЭС' | ПС 6 кВ Театральная | ПС 6 кВ Театральная ф.84, ПС 6 кВ Театральная ф.23 | ТП-162 | 6 | КЛ-0,4 кВ КЛ3 от ТП-162 | 0.4 | 1 | 0 | 1 | 0 |  |  | 1 | 0
8202 | МУП 'РГРЭС' | ПС 6 кВ Театральная | ПС 6 кВ Театральная ф.84, ПС 6 кВ Театральная ф.23 | ТП-162 | 6 | КЛ-0,4 кВ КЛ4 от ТП-162 | 0.4 | 1 | 0 | 1 | 0 |  |  | 1 | 0
8203 | МУП 'РГРЭС' | ПС 6 кВ Театральная | ПС 6 кВ Театральная ф.84, ПС 6 кВ Театральная ф.23 | ТП-162 | 6 | КЛ-0,4 кВ КЛ5 от ТП-162 | 0.4 | 1 | 0 | 1 | 0 |  |  | 1 | 0
8204 | МУП 'РГРЭС' | ПС 6 кВ Театральная | ПС 6 кВ Театральная ф.84, ПС 6 кВ Театральная ф.23 | ТП-162 | 6 | КЛ-0,4 кВ КЛ6 от ТП-162 | 0.4 | 1 | 0 | 1 | 0 |  |  | 1 | 0
8205 | МУП 'РГРЭС' | ПС 6 кВ Театральная | ПС 6 кВ Театральная ф.84, ПС 6 кВ Театральная ф.23 | ТП-70 | 6 | КЛ-0,4 кВ КЛ1 от ТП-70 | 0.4 | 1 | 0 | 1 | 0 |  |  | 1 | 0
8206 | МУП 'РГРЭС' | ПС 6 кВ Театральная | ПС 6 кВ Театральная ф.84, ПС 6 кВ Театральная ф.23 | ТП-70 | 6 | КЛ-0,4 кВ КЛ2 от ТП-70 | 0.4 | 1 | 0 | 1 | 0 |  |  | 1 | 0
8207 | МУП 'РГРЭС' | ПС 6 кВ Театральная | ПС 6 кВ Театральная ф.84, ПС 6 кВ Театральная ф.23 | ТП-70 | 6 | КЛ-0,4 кВ КЛ3 от ТП-70 | 0.4 | 3 | 0 | 0 | 3 |  |  | 1 | 2
8208 | МУП 'РГРЭС' | ПС 6 кВ Театральная | ПС 6 кВ Театральная ф.84, ПС 6 кВ Театральная ф.31 | РП-9 | 6 | ВЛ-0,4 кВ от РП-9 | 0.4 | 14 | 0 | 0 | 14 |  |  | 0 | 14
8209 | МУП 'РГРЭС' | ПС 6 кВ Театральная | ПС 6 кВ Театральная ф.84, ПС 6 кВ Театральная ф.31 | РП-9 | 6 | КЛ-0,4 кВ КЛ1 от РП-9 | 0.4 | 7 | 0 | 0 | 7 |  |  | 0 | 7
8210 | МУП 'РГРЭС' | ПС 6 кВ Театральная | ПС 6 кВ Театральная ф.84, ПС 6 кВ Театральная ф.31 | РП-9 | 6 | КЛ-0,4 кВ КЛ2 от РП-9 | 0.4 | 1 | 0 | 1 | 0 |  |  | 0 | 1
8211 | МУП 'РГРЭС' | ПС 6 кВ Театральная | ПС 6 кВ Театральная ф.84, ПС 6 кВ Театральная ф.31 | РП-9 | 6 | КЛ-0,4 кВ КЛ3 от РП-9 | 0.4 | 1 | 0 | 1 | 0 |  |  | 0 | 1
8212 | МУП 'РГРЭС' | ПС 6 кВ Театральная | ПС 6 кВ Театральная ф.84, ПС 6 кВ Театральная ф.31 | РП-9 | 6 | КЛ-0,4 кВ КЛ4 от РП-9 | 0.4 | 7 | 0 | 0 | 7 |  |  | 0 | 7
8213 | МУП 'РГРЭС' | ПС 6 кВ Театральная | ПС 6 кВ Театральная ф.84, ПС 6 кВ Театральная ф.31 | ТП-175 | 6 | КЛ-0,4 кВ КЛ1 от ТП-175 | 0.4 | 1 | 0 | 0 | 1 |  |  | 1 | 0
8214 | МУП 'РГРЭС' | ПС 6 кВ Театральная | ПС 6 кВ Театральная ф.84, ПС 6 кВ Театральная ф.31 | ТП-175 | 6 | КЛ-0,4 кВ КЛ10 от ТП-175 | 0.4 | 1 | 0 | 1 | 0 |  |  | 1 | 0
8215 | МУП 'РГРЭС' | ПС 6 кВ Театральная | ПС 6 кВ Театральная ф.84, ПС 6 кВ Театральная ф.31 | ТП-175 | 6 | КЛ-0,4 кВ КЛ11 от ТП-175 | 0.4 | 1 | 0 | 1 | 0 |  |  | 1 | 0
8216 | МУП 'РГРЭС' | ПС 6 кВ Театральная | ПС 6 кВ Театральная ф.84, ПС 6 кВ Театральная ф.31 | ТП-175 | 6 | КЛ-0,4 кВ КЛ12 от ТП-175 | 0.4 | 1 | 0 | 1 | 0 |  |  | 1 | 0
8217 | МУП 'РГРЭС' | ПС 6 кВ Театральная | ПС 6 кВ Театральная ф.84, ПС 6 кВ Театральная ф.31 | ТП-175 | 6 | КЛ-0,4 кВ КЛ13 от ТП-175 | 0.4 | 1 | 0 | 1 | 0 |  |  | 1 | 0
8218 | МУП 'РГРЭС' | ПС 6 кВ Театральная | ПС 6 кВ Театральная ф.84, ПС 6 кВ Театральная ф.31 | ТП-175 | 6 | КЛ-0,4 кВ КЛ14 от ТП-175 | 0.4 | 1 | 0 | 1 | 0 |  |  | 1 | 0
8219 | МУП 'РГРЭС' | ПС 6 кВ Театральная | ПС 6 кВ Театральная ф.84, ПС 6 кВ Театральная ф.31 | ТП-175 | 6 | КЛ-0,4 кВ КЛ15 от ТП-175 | 0.4 | 1 | 0 | 1 | 0 |  |  | 1 | 0
8220 | МУП 'РГРЭС' | ПС 6 кВ Театральная | ПС 6 кВ Театральная ф.84, ПС 6 кВ Театральная ф.31 | ТП-175 | 6 | КЛ-0,4 кВ КЛ16 от ТП-175 | 0.4 | 1 | 0 | 1 | 0 |  |  | 1 | 0
8221 | МУП 'РГРЭС' | ПС 6 кВ Театральная | ПС 6 кВ Театральная ф.84, ПС 6 кВ Театральная ф.31 | ТП-175 | 6 | КЛ-0,4 кВ КЛ17 от ТП-175 | 0.4 | 1 | 0 | 1 | 0 |  |  | 1 | 0
8222 | МУП 'РГРЭС' | ПС 6 кВ Театральная | ПС 6 кВ Театральная ф.84, ПС 6 кВ Театральная ф.31 | ТП-175 | 6 | КЛ-0,4 кВ КЛ18 от ТП-175 | 0.4 | 1 | 0 | 0 | 1 |  |  | 1 | 0
8223 | МУП 'РГРЭС' | ПС 6 кВ Театральная | ПС 6 кВ Театральная ф.84, ПС 6 кВ Театральная ф.31 | ТП-175 | 6 | КЛ-0,4 кВ КЛ19 от ТП-175 | 0.4 | 1 | 0 | 1 | 0 |  |  | 1 | 0
8224 | МУП 'РГРЭС' | ПС 6 кВ Театральная | ПС 6 кВ Театральная ф.84, ПС 6 кВ Театральная ф.31 | ТП-175 | 6 | КЛ-0,4 кВ КЛ2 от ТП-175 | 0.4 | 1 | 0 | 1 | 0 |  |  | 1 | 0
8225 | МУП 'РГРЭС' | ПС 6 кВ Театральная | ПС 6 кВ Театральная ф.84, ПС 6 кВ Театральная ф.31 | ТП-175 | 6 | КЛ-0,4 кВ КЛ20 от ТП-175 | 0.4 | 1 | 0 | 0 | 1 |  |  | 1 | 0
8226 | МУП 'РГРЭС' | ПС 6 кВ Театральная | ПС 6 кВ Театральная ф.84, ПС 6 кВ Театральная ф.31 | ТП-175 | 6 | КЛ-0,4 кВ КЛ21 от ТП-175 | 0.4 | 1 | 0 | 1 | 0 |  |  | 1 | 0
8227 | МУП 'РГРЭС' | ПС 6 кВ Театральная | ПС 6 кВ Театральная ф.84, ПС 6 кВ Театральная ф.31 | ТП-175 | 6 | КЛ-0,4 кВ КЛ22 от ТП-175 | 0.4 | 1 | 0 | 1 | 0 |  |  | 1 | 0
8228 | МУП 'РГРЭС' | ПС 6 кВ Театральная | ПС 6 кВ Театральная ф.84, ПС 6 кВ Театральная ф.31 | ТП-175 | 6 | КЛ-0,4 кВ КЛ23 от ТП-175 | 0.4 | 1 | 0 | 0 | 1 |  |  | 1 | 0
8229 | МУП 'РГРЭС' | ПС 6 кВ Театральная | ПС 6 кВ Театральная ф.84, ПС 6 кВ Театральная ф.31 | ТП-175 | 6 | КЛ-0,4 кВ КЛ24 от ТП-175 | 0.4 | 1 | 0 | 0 | 1 |  |  | 1 | 0
8230 | МУП 'РГРЭС' | ПС 6 кВ Театральная | ПС 6 кВ Театральная ф.84, ПС 6 кВ Театральная ф.31 | ТП-175 | 6 | КЛ-0,4 кВ КЛ25 от ТП-175 | 0.4 | 1 | 0 | 1 | 0 |  |  | 1 | 0
8231 | МУП 'РГРЭС' | ПС 6 кВ Театральная | ПС 6 кВ Театральная ф.84, ПС 6 кВ Театральная ф.31 | ТП-175 | 6 | КЛ-0,4 кВ КЛ26 от ТП-175 | 0.4 | 1 | 0 | 0 | 1 |  |  | 1 | 0
8232 | МУП 'РГРЭС' | ПС 6 кВ Театральная | ПС 6 кВ Театральная ф.84, ПС 6 кВ Театральная ф.31 | ТП-175 | 6 | КЛ-0,4 кВ КЛ27 от ТП-175 | 0.4 | 1 | 0 | 0 | 1 |  |  | 1 | 0
8233 | МУП 'РГРЭС' | ПС 6 кВ Театральная | ПС 6 кВ Театральная ф.84, ПС 6 кВ Театральная ф.31 | ТП-175 | 6 | КЛ-0,4 кВ КЛ28 от ТП-175 | 0.4 | 1 | 0 | 0 | 1 |  |  | 1 | 0
8234 | МУП 'РГРЭС' | ПС 6 кВ Театральная | ПС 6 кВ Театральная ф.84, ПС 6 кВ Театральная ф.31 | ТП-175 | 6 | КЛ-0,4 кВ КЛ29 от ТП-175 | 0.4 | 1 | 0 | 0 | 1 |  |  | 1 | 0
8235 | МУП 'РГРЭС' | ПС 6 кВ Театральная | ПС 6 кВ Театральная ф.84, ПС 6 кВ Театральная ф.31 | ТП-175 | 6 | КЛ-0,4 кВ КЛ3 от ТП-175 | 0.4 | 1 | 0 | 1 | 0 |  |  | 1 | 0
8236 | МУП 'РГРЭС' | ПС 6 кВ Театральная | ПС 6 кВ Театральная ф.84, ПС 6 кВ Театральная ф.31 | ТП-175 | 6 | КЛ-0,4 кВ КЛ30 от ТП-175 | 0.4 | 1 | 0 | 1 | 0 |  |  | 0 | 1
8237 | МУП 'РГРЭС' | ПС 6 кВ Театральная | ПС 6 кВ Театральная ф.84, ПС 6 кВ Театральная ф.31 | ТП-175 | 6 | КЛ-0,4 кВ КЛ31 от ТП-175 | 0.4 | 1 | 0 | 1 | 0 |  |  | 0 | 1
8238 | МУП 'РГРЭС' | ПС 6 кВ Театральная | ПС 6 кВ Театральная ф.84, ПС 6 кВ Театральная ф.31 | ТП-175 | 6 | КЛ-0,4 кВ КЛ32 от ТП-175 | 0.4 | 1 | 0 | 1 | 0 |  |  | 0 | 1
8239 | МУП 'РГРЭС' | ПС 6 кВ Театральная | ПС 6 кВ Театральная ф.84, ПС 6 кВ Театральная ф.31 | ТП-175 | 6 | КЛ-0,4 кВ КЛ33 от ТП-175 | 0.4 | 1 | 0 | 1 | 0 |  |  | 0 | 1
8240 | МУП 'РГРЭС' | ПС 6 кВ Театральная | ПС 6 кВ Театральная ф.84, ПС 6 кВ Театральная ф.31 | ТП-175 | 6 | КЛ-0,4 кВ КЛ34 от ТП-175 | 0.4 | 1 | 0 | 1 | 0 |  |  | 0 | 1
8241 | МУП 'РГРЭС' | ПС 6 кВ Театральная | ПС 6 кВ Театральная ф.84, ПС 6 кВ Театральная ф.31 | ТП-175 | 6 | КЛ-0,4 кВ КЛ35 от ТП-175 | 0.4 | 1 | 0 | 1 | 0 |  |  | 0 | 1
8242 | МУП 'РГРЭС' | ПС 6 кВ Театральная | ПС 6 кВ Театральная ф.84, ПС 6 кВ Театральная ф.31 | ТП-175 | 6 | КЛ-0,4 кВ КЛ36 от ТП-175 | 0.4 | 1 | 0 | 1 | 0 |  |  | 0 | 1
8243 | МУП 'РГРЭС' | ПС 6 кВ Театральная | ПС 6 кВ Театральная ф.84, ПС 6 кВ Театральная ф.31 | ТП-175 | 6 | КЛ-0,4 кВ КЛ37 от ТП-175 | 0.4 | 1 | 0 | 1 | 0 |  |  | 0 | 1
8244 | МУП 'РГРЭС' | ПС 6 кВ Театральная | ПС 6 кВ Театральная ф.84, ПС 6 кВ Театральная ф.31 | ТП-175 | 6 | КЛ-0,4 кВ КЛ38 от ТП-175 | 0.4 | 1 | 0 | 1 | 0 |  |  | 0 | 1
8245 | МУП 'РГРЭС' | ПС 6 кВ Театральная | ПС 6 кВ Театральная ф.84, ПС 6 кВ Театральная ф.31 | ТП-175 | 6 | КЛ-0,4 кВ КЛ39 от ТП-175 | 0.4 | 1 | 0 | 1 | 0 |  |  | 0 | 1
8246 | МУП 'РГРЭС' | ПС 6 кВ Театральная | ПС 6 кВ Театральная ф.84, ПС 6 кВ Театральная ф.31 | ТП-175 | 6 | КЛ-0,4 кВ КЛ4 от ТП-175 | 0.4 | 1 | 0 | 0 | 1 |  |  | 1 | 0
8247 | МУП 'РГРЭС' | ПС 6 кВ Театральная | ПС 6 кВ Театральная ф.84, ПС 6 кВ Театральная ф.31 | ТП-175 | 6 | КЛ-0,4 кВ КЛ40 от ТП-175 | 0.4 | 1 | 0 | 1 | 0 |  |  | 0 | 1
8248 | МУП 'РГРЭС' | ПС 6 кВ Театральная | ПС 6 кВ Театральная ф.84, ПС 6 кВ Театральная ф.31 | ТП-175 | 6 | КЛ-0,4 кВ КЛ41 от ТП-175 | 0.4 | 1 | 0 | 1 | 0 |  |  | 0 | 1
8249 | МУП 'РГРЭС' | ПС 6 кВ Театральная | ПС 6 кВ Театральная ф.84, ПС 6 кВ Театральная ф.31 | ТП-175 | 6 | КЛ-0,4 кВ КЛ42 от ТП-175 | 0.4 | 1 | 0 | 1 | 0 |  |  | 0 | 1
8250 | МУП 'РГРЭС' | ПС 6 кВ Театральная | ПС 6 кВ Театральная ф.84, ПС 6 кВ Театральная ф.31 | ТП-175 | 6 | КЛ-0,4 кВ КЛ5 от ТП-175 | 0.4 | 1 | 0 | 0 | 1 |  |  | 1 | 0
8251 | МУП 'РГРЭС' | ПС 6 кВ Театральная | ПС 6 кВ Театральная ф.84, ПС 6 кВ Театральная ф.31 | ТП-175 | 6 | КЛ-0,4 кВ КЛ6 от ТП-175 | 0.4 | 1 | 0 | 0 | 1 |  |  | 1 | 0
8252 | МУП 'РГРЭС' | ПС 6 кВ Театральная | ПС 6 кВ Театральная ф.84, ПС 6 кВ Театральная ф.31 | ТП-175 | 6 | КЛ-0,4 кВ КЛ7 от ТП-175 | 0.4 | 1 | 0 | 0 | 1 |  |  | 1 | 0
8253 | МУП 'РГРЭС' | ПС 6 кВ Театральная | ПС 6 кВ Театральная ф.84, ПС 6 кВ Театральная ф.31 | ТП-175 | 6 | КЛ-0,4 кВ КЛ8 от ТП-175 | 0.4 | 1 | 0 | 0 | 1 |  |  | 1 | 0
8254 | МУП 'РГРЭС' | ПС 6 кВ Театральная | ПС 6 кВ Театральная ф.84, ПС 6 кВ Театральная ф.31 | ТП-175 | 6 | КЛ-0,4 кВ КЛ9 от ТП-175 | 0.4 | 1 | 0 | 0 | 1 |  |  | 1 | 0
8255 | МУП 'РГРЭС' | ПС 6 кВ Театральная | ПС 6 кВ Театральная ф.88, ПС 6 кВ Театральная ф.79 | ТП-191 | 6 | КЛ-0,4 кВ КЛ1 от ТП-191 | 0.4 | 1 | 0 | 1 | 0 |  |  | 1 | 0
8256 | МУП 'РГРЭС' | ПС 6 кВ Театральная | ПС 6 кВ Театральная ф.88, ПС 6 кВ Театральная ф.79 | ТП-191 | 6 | КЛ-0,4 кВ КЛ2 от ТП-191 | 0.4 | 1 | 0 | 1 | 0 |  |  | 1 | 0
8257 | МУП 'РГРЭС' | ПС 6 кВ Театральная | ПС 6 кВ Театральная ф.88, ПС 6 кВ Театральная ф.79 | ТП-191 | 6 | КЛ-0,4 кВ КЛ3 от ТП-191 | 0.4 | 1 | 0 | 1 | 0 |  |  | 1 | 0
8258 | МУП 'РГРЭС' | ПС 6 кВ Театральная | ПС 6 кВ Театральная ф.88, ПС 6 кВ Театральная ф.79 | ТП-191 | 6 | КЛ-0,4 кВ КЛ4 от ТП-191 | 0.4 | 1 | 0 | 1 | 0 |  |  | 1 | 0
8259 | МУП 'РГРЭС' | ПС 6 кВ Театральная | ПС 6 кВ Театральная ф.88, ПС 6 кВ Театральная ф.79 | ТП-191 | 6 | КЛ-0,4 кВ КЛ5 от ТП-191 | 0.4 | 1 | 0 | 0 | 1 |  |  | 1 | 0
8260 | МУП 'РГРЭС' | ПС 6 кВ Театральная | ПС 6 кВ Театральная ф.88, ПС 6 кВ Театральная ф.79 | ТП-191 | 6 | КЛ-0,4 кВ КЛ6 от ТП-191 | 0.4 | 1 | 0 | 0 | 1 |  |  | 0 | 1
8261 | МУП 'РГРЭС' | ПС 6 кВ Театральная | ПС 6 кВ Театральная ф.88, ПС 6 кВ Театральная ф.79 | ТП-191 | 6 | КЛ-0,4 кВ КЛ7 от ТП-191 | 0.4 | 1 | 0 | 0 | 1 |  |  | 1 | 0
8262 | МУП 'РГРЭС' | ПС 6 кВ Театральная | ПС 6 кВ Театральная ф.88, ПС 6 кВ Театральная ф.79 | ТП-191 | 6 | КЛ-0,4 кВ КЛ8 от ТП-191 | 0.4 | 1 | 0 | 0 | 1 |  |  | 0 | 1
8263 | МУП 'РГРЭС' | ПС 6 кВ Театральная | ПС 6 кВ Театральная ф.88, ПС 6 кВ Театральная ф.79 | ТП-191 | 6 | КЛ-0,4 кВ КЛ9 от ТП-191 | 0.4 | 8 | 0 | 0 | 8 |  |  | 0 | 8
8264 | МУП 'РГРЭС' | ПС 6 кВ Театральная | ПС 6 кВ Театральная ф.88, ПС 6 кВ Театральная ф.79 | ТП-278 | 6 | КЛ-0,4 кВ КЛ1 от ТП-278 | 0.4 | 1 | 0 | 1 | 0 |  |  | 1 | 0
8265 | МУП 'РГРЭС' | ПС 6 кВ Театральная | ПС 6 кВ Театральная ф.88, ПС 6 кВ Театральная ф.79 | ТП-278 | 6 | КЛ-0,4 кВ КЛ10 от ТП-278 | 0.4 | 1 | 0 | 1 | 0 |  |  | 0 | 1
8266 | МУП 'РГРЭС' | ПС 6 кВ Театральная | ПС 6 кВ Театральная ф.88, ПС 6 кВ Театральная ф.79 | ТП-278 | 6 | КЛ-0,4 кВ КЛ2 от ТП-278 | 0.4 | 1 | 0 | 0 | 1 |  |  | 1 | 0
8267 | МУП 'РГРЭС' | ПС 6 кВ Театральная | ПС 6 кВ Театральная ф.88, ПС 6 кВ Театральная ф.79 | ТП-278 | 6 | КЛ-0,4 кВ КЛ3 от ТП-278 | 0.4 | 1 | 0 | 0 | 1 |  |  | 1 | 0
8268 | МУП 'РГРЭС' | ПС 6 кВ Театральная | ПС 6 кВ Театральная ф.88, ПС 6 кВ Театральная ф.79 | ТП-278 | 6 | КЛ-0,4 кВ КЛ4 от ТП-278 | 0.4 | 1 | 0 | 0 | 1 |  |  | 1 | 0
8269 | МУП 'РГРЭС' | ПС 6 кВ Театральная | ПС 6 кВ Театральная ф.88, ПС 6 кВ Театральная ф.79 | ТП-278 | 6 | КЛ-0,4 кВ КЛ5 от ТП-278 | 0.4 | 1 | 0 | 0 | 1 |  |  | 1 | 0
8270 | МУП 'РГРЭС' | ПС 6 кВ Театральная | ПС 6 кВ Театральная ф.88, ПС 6 кВ Театральная ф.79 | ТП-278 | 6 | КЛ-0,4 кВ КЛ6 от ТП-278 | 0.4 | 1 | 0 | 1 | 0 |  |  | 1 | 0
8271 | МУП 'РГРЭС' | ПС 6 кВ Театральная | ПС 6 кВ Театральная ф.88, ПС 6 кВ Театральная ф.79 | ТП-278 | 6 | КЛ-0,4 кВ КЛ7 от ТП-278 | 0.4 | 1 | 0 | 1 | 0 |  |  | 0 | 1
8272 | МУП 'РГРЭС' | ПС 6 кВ Театральная | ПС 6 кВ Театральная ф.88, ПС 6 кВ Театральная ф.79 | ТП-278 | 6 | КЛ-0,4 кВ КЛ8 от ТП-278 | 0.4 | 1 | 0 | 1 | 0 |  |  | 0 | 1
8273 | МУП 'РГРЭС' | ПС 6 кВ Театральная | ПС 6 кВ Театральная ф.88, ПС 6 кВ Театральная ф.79 | ТП-278 | 6 | КЛ-0,4 кВ КЛ9 от ТП-278 | 0.4 | 1 | 0 | 1 | 0 |  |  | 0 | 1
8274 | МУП 'РГРЭС' | ПС 6 кВ Театральная, ПС 6 кВ Рязань | ПС 6 кВ Театральная ф.23, ПС 6 кВ Рязань ф.62 | ТП-136 | 6 | КЛ-0,4 кВ КЛ1 от ТП-136 | 0.4 | 1 | 0 | 1 | 0 |  |  | 1 | 0
8275 | МУП 'РГРЭС' | ПС 6 кВ Театральная, ПС 6 кВ Рязань | ПС 6 кВ Театральная ф.23, ПС 6 кВ Рязань ф.62 | ТП-136 | 6 | КЛ-0,4 кВ КЛ2 от ТП-136 | 0.4 | 1 | 0 | 1 | 0 |  |  | 1 | 0
8276 | МУП 'РГРЭС' | ПС 6 кВ Театральная, ПС 6 кВ Рязань | ПС 6 кВ Театральная ф.23, ПС 6 кВ Рязань ф.62 | ТП-136 | 6 | КЛ-0,4 кВ КЛ3 от ТП-136 | 0.4 | 2 | 0 | 0 | 2 |  |  | 1 | 1
8277 | МУП 'РГРЭС' | ПС 6 кВ Театральная, ПС 6 кВ Рязань | ПС 6 кВ Театральная ф.50, ПС 6 кВ Рязань ф.62 | ТП-177 | 6 | КЛ-0,4 кВ КЛ1 от ТП-177 | 0.4 | 1 | 0 | 1 | 0 |  |  | 1 | 0
8278 | МУП 'РГРЭС' | ПС 6 кВ Театральная, ПС 6 кВ Рязань | ПС 6 кВ Театральная ф.50, ПС 6 кВ Рязань ф.62 | ТП-177 | 6 | КЛ-0,4 кВ КЛ2 от ТП-177 | 0.4 | 1 | 0 | 1 | 0 |  |  | 1 | 0
8279 | МУП 'РГРЭС' | ПС 6 кВ Театральная, ПС 6 кВ Рязань | ПС 6 кВ Театральная ф.82, ПС 6 кВ Рязань ф.50 | ТП-92 | 6 | ВЛ-0,4 кВ от ТП-92 | 0.4 | 10 | 0 | 0 | 10 |  |  | 0 | 10
8280 | МУП 'РГРЭС' | ПС 6 кВ Театральная, ПС 6 кВ Рязань | ПС 6 кВ Театральная ф.82, ПС 6 кВ Рязань ф.50 | ТП-92 | 6 | КЛ-0,4 кВ КЛ1 от ТП-92 | 0.4 | 1 | 0 | 1 | 0 |  |  | 1 | 0
8281 | МУП 'РГРЭС' | ПС 6 кВ Театральная, ПС 6 кВ Рязань | ПС 6 кВ Театральная ф.82, ПС 6 кВ Рязань ф.50 | ТП-92 | 6 | КЛ-0,4 кВ КЛ10 от ТП-92 | 0.4 | 22 | 0 | 0 | 22 |  |  | 12 | 10
8282 | МУП 'РГРЭС' | ПС 6 кВ Театральная, ПС 6 кВ Рязань | ПС 6 кВ Театральная ф.82, ПС 6 кВ Рязань ф.50 | ТП-92 | 6 | КЛ-0,4 кВ КЛ2 от ТП-92 | 0.4 | 1 | 0 | 1 | 0 |  |  | 1 | 0
8283 | МУП 'РГРЭС' | ПС 6 кВ Театральная, ПС 6 кВ Рязань | ПС 6 кВ Театральная ф.82, ПС 6 кВ Рязань ф.50 | ТП-92 | 6 | КЛ-0,4 кВ КЛ3 от ТП-92 | 0.4 | 1 | 0 | 1 | 0 |  |  | 1 | 0
8284 | МУП 'РГРЭС' | ПС 6 кВ Театральная, ПС 6 кВ Рязань | ПС 6 кВ Театральная ф.82, ПС 6 кВ Рязань ф.50 | ТП-92 | 6 | КЛ-0,4 кВ КЛ4 от ТП-92 | 0.4 | 1 | 0 | 1 | 0 |  |  | 1 | 0
8285 | МУП 'РГРЭС' | ПС 6 кВ Театральная, ПС 6 кВ Рязань | ПС 6 кВ Театральная ф.82, ПС 6 кВ Рязань ф.50 | ТП-92 | 6 | КЛ-0,4 кВ КЛ5 от ТП-92 | 0.4 | 1 | 0 | 1 | 0 |  |  | 1 | 0
8286 | МУП 'РГРЭС' | ПС 6 кВ Театральная, ПС 6 кВ Рязань | ПС 6 кВ Театральная ф.82, ПС 6 кВ Рязань ф.50 | ТП-92 | 6 | КЛ-0,4 кВ КЛ6 от ТП-92 | 0.4 | 1 | 0 | 1 | 0 |  |  | 1 | 0
8287 | МУП 'РГРЭС' | ПС 6 кВ Театральная, ПС 6 кВ Рязань | ПС 6 кВ Театральная ф.82, ПС 6 кВ Рязань ф.50 | ТП-92 | 6 | КЛ-0,4 кВ КЛ7 от ТП-92 | 0.4 | 1 | 0 | 1 | 0 |  |  | 1 | 0
8288 | МУП 'РГРЭС' | ПС 6 кВ Театральная, ПС 6 кВ Рязань | ПС 6 кВ Театральная ф.82, ПС 6 кВ Рязань ф.50 | ТП-92 | 6 | КЛ-0,4 кВ КЛ8 от ТП-92 | 0.4 | 1 | 0 | 1 | 0 |  |  | 1 | 0
8289 | МУП 'РГРЭС' | ПС 6 кВ Театральная, ПС 6 кВ Рязань | ПС 6 кВ Театральная ф.82, ПС 6 кВ Рязань ф.50 | ТП-92 | 6 | КЛ-0,4 кВ КЛ9 от ТП-92 | 0.4 | 12 | 0 | 0 | 12 |  |  | 12 | 0
8290 | МУП 'РГРЭС' | ПС 6 кВ Театральная, ПС 6 кВ Рязань | ПС 6 кВ Театральная ф.82, ПС 6 кВ Рязань ф.62 | ТП-126 | 6 | ВЛ-0,4 кВ от ТП-126 | 0.4 | 11 | 0 | 0 | 11 |  |  | 0 | 11
8291 | МУП 'РГРЭС' | ПС 6 кВ Театральная, ПС 6 кВ Рязань | ПС 6 кВ Театральная ф.82, ПС 6 кВ Рязань ф.62 | ТП-126 | 6 | КЛ-0,4 кВ КЛ1 от ТП-126 | 0.4 | 5 | 0 | 0 | 5 |  |  | 0 | 5
8292 | МУП 'РГРЭС' | ПС 6 кВ Театральная, ПС 6 кВ Рязань | ПС 6 кВ Театральная ф.82, ПС 6 кВ Рязань ф.62 | ТП-126 | 6 | КЛ-0,4 кВ КЛ10 от ТП-126 | 0.4 | 1 | 0 | 0 | 1 |  |  | 1 | 0
8293 | МУП 'РГРЭС' | ПС 6 кВ Театральная, ПС 6 кВ Рязань | ПС 6 кВ Театральная ф.82, ПС 6 кВ Рязань ф.62 | ТП-126 | 6 | КЛ-0,4 кВ КЛ11 от ТП-126 | 0.4 | 1 | 0 | 1 | 0 |  |  | 0 | 1
8294 | МУП 'РГРЭС' | ПС 6 кВ Театральная, ПС 6 кВ Рязань | ПС 6 кВ Театральная ф.82, ПС 6 кВ Рязань ф.62 | ТП-126 | 6 | КЛ-0,4 кВ КЛ12 от ТП-126 | 0.4 | 1 | 0 | 1 | 0 |  |  | 0 | 1
8295 | МУП 'РГРЭС' | ПС 6 кВ Театральная, ПС 6 кВ Рязань | ПС 6 кВ Театральная ф.82, ПС 6 кВ Рязань ф.62 | ТП-126 | 6 | КЛ-0,4 кВ КЛ13 от ТП-126 | 0.4 | 1 | 0 | 1 | 0 |  |  | 0 | 1
8296 | МУП 'РГРЭС' | ПС 6 кВ Театральная, ПС 6 кВ Рязань | ПС 6 кВ Театральная ф.82, ПС 6 кВ Рязань ф.62 | ТП-126 | 6 | КЛ-0,4 кВ КЛ14 от ТП-126 | 0.4 | 1 | 0 | 1 | 0 |  |  | 0 | 1
8297 | МУП 'РГРЭС' | ПС 6 кВ Театральная, ПС 6 кВ Рязань | ПС 6 кВ Театральная ф.82, ПС 6 кВ Рязань ф.62 | ТП-126 | 6 | КЛ-0,4 кВ КЛ15 от ТП-126 | 0.4 | 1 | 0 | 1 | 0 |  |  | 0 | 1
8298 | МУП 'РГРЭС' | ПС 6 кВ Театральная, ПС 6 кВ Рязань | ПС 6 кВ Театральная ф.82, ПС 6 кВ Рязань ф.62 | ТП-126 | 6 | КЛ-0,4 кВ КЛ16 от ТП-126 | 0.4 | 5 | 0 | 0 | 5 |  |  | 0 | 5
8299 | МУП 'РГРЭС' | ПС 6 кВ Театральная, ПС 6 кВ Рязань | ПС 6 кВ Театральная ф.82, ПС 6 кВ Рязань ф.62 | ТП-126 | 6 | КЛ-0,4 кВ КЛ17 от ТП-126 | 0.4 | 1 | 0 | 1 | 0 |  |  | 0 | 1
8300 | МУП 'РГРЭС' | ПС 6 кВ Театральная, ПС 6 кВ Рязань | ПС 6 кВ Театральная ф.82, ПС 6 кВ Рязань ф.62 | ТП-126 | 6 | КЛ-0,4 кВ КЛ2 от ТП-126 | 0.4 | 1 | 0 | 1 | 0 |  |  | 1 | 0
8301 | МУП 'РГРЭС' | ПС 6 кВ Театральная, ПС 6 кВ Рязань | ПС 6 кВ Театральная ф.82, ПС 6 кВ Рязань ф.62 | ТП-126 | 6 | КЛ-0,4 кВ КЛ3 от ТП-126 | 0.4 | 1 | 0 | 1 | 0 |  |  | 1 | 0
8302 | МУП 'РГРЭС' | ПС 6 кВ Театральная, ПС 6 кВ Рязань | ПС 6 кВ Театральная ф.82, ПС 6 кВ Рязань ф.62 | ТП-126 | 6 | КЛ-0,4 кВ КЛ4 от ТП-126 | 0.4 | 1 | 0 | 1 | 0 |  |  | 1 | 0
8303 | МУП 'РГРЭС' | ПС 6 кВ Театральная, ПС 6 кВ Рязань | ПС 6 кВ Театральная ф.82, ПС 6 кВ Рязань ф.62 | ТП-126 | 6 | КЛ-0,4 кВ КЛ5 от ТП-126 | 0.4 | 1 | 0 | 1 | 0 |  |  | 1 | 0
8304 | МУП 'РГРЭС' | ПС 6 кВ Театральная, ПС 6 кВ Рязань | ПС 6 кВ Театральная ф.82, ПС 6 кВ Рязань ф.62 | ТП-126 | 6 | КЛ-0,4 кВ КЛ6 от ТП-126 | 0.4 | 1 | 0 | 0 | 1 |  |  | 1 | 0
8305 | МУП 'РГРЭС' | ПС 6 кВ Театральная, ПС 6 кВ Рязань | ПС 6 кВ Театральная ф.82, ПС 6 кВ Рязань ф.62 | ТП-126 | 6 | КЛ-0,4 кВ КЛ7 от ТП-126 | 0.4 | 5 | 5 | 0 | 0 |  |  | 5 | 0
8306 | МУП 'РГРЭС' | ПС 6 кВ Театральная, ПС 6 кВ Рязань | ПС 6 кВ Театральная ф.82, ПС 6 кВ Рязань ф.62 | ТП-126 | 6 | КЛ-0,4 кВ КЛ8 от ТП-126 | 0.4 | 5 | 5 | 0 | 0 |  |  | 5 | 0
8307 | МУП 'РГРЭС' | ПС 6 кВ Театральная, ПС 6 кВ Рязань | ПС 6 кВ Театральная ф.82, ПС 6 кВ Рязань ф.62 | ТП-126 | 6 | КЛ-0,4 кВ КЛ9 от ТП-126 | 0.4 | 1 | 0 | 0 | 1 |  |  | 1 | 0
8308 | МУП 'РГРЭС' | ПС 6 кВ Театральная, ПС 6 кВ Рязань | ПС 6 кВ Театральная ф.82, ПС 6 кВ Рязань ф.62 | ТП-155 | 6 | ВЛ-0,4 кВ от ТП-155 | 0.4 | 1 | 0 | 0 | 1 |  |  | 0 | 1
8309 | МУП 'РГРЭС' | ПС 6 кВ Театральная, ПС 6 кВ Рязань | ПС 6 кВ Театральная ф.82, ПС 6 кВ Рязань ф.62 | ТП-155 | 6 | КЛ-0,4 кВ КЛ1 от ТП-155 | 0.4 | 1 | 0 | 0 | 1 |  |  | 1 | 0
8310 | МУП 'РГРЭС' | ПС 6 кВ Театральная, ПС 6 кВ Рязань | ПС 6 кВ Театральная ф.82, ПС 6 кВ Рязань ф.62 | ТП-155 | 6 | КЛ-0,4 кВ КЛ10 от ТП-155 | 0.4 | 5 | 0 | 0 | 5 |  |  | 0 | 5
8311 | МУП 'РГРЭС' | ПС 6 кВ Театральная, ПС 6 кВ Рязань | ПС 6 кВ Театральная ф.82, ПС 6 кВ Рязань ф.62 | ТП-155 | 6 | КЛ-0,4 кВ КЛ11 от ТП-155 | 0.4 | 1 | 0 | 1 | 0 |  |  | 0 | 1
8312 | МУП 'РГРЭС' | ПС 6 кВ Театральная, ПС 6 кВ Рязань | ПС 6 кВ Театральная ф.82, ПС 6 кВ Рязань ф.62 | ТП-155 | 6 | КЛ-0,4 кВ КЛ2 от ТП-155 | 0.4 | 1 | 0 | 1 | 0 |  |  | 1 | 0
8313 | МУП 'РГРЭС' | ПС 6 кВ Театральная, ПС 6 кВ Рязань | ПС 6 кВ Театральная ф.82, ПС 6 кВ Рязань ф.62 | ТП-155 | 6 | КЛ-0,4 кВ КЛ3 от ТП-155 | 0.4 | 1 | 0 | 1 | 0 |  |  | 1 | 0
8314 | МУП 'РГРЭС' | ПС 6 кВ Театральная, ПС 6 кВ Рязань | ПС 6 кВ Театральная ф.82, ПС 6 кВ Рязань ф.62 | ТП-155 | 6 | КЛ-0,4 кВ КЛ4 от ТП-155 | 0.4 | 1 | 0 | 1 | 0 |  |  | 1 | 0
8315 | МУП 'РГРЭС' | ПС 6 кВ Театральная, ПС 6 кВ Рязань | ПС 6 кВ Театральная ф.82, ПС 6 кВ Рязань ф.62 | ТП-155 | 6 | КЛ-0,4 кВ КЛ5 от ТП-155 | 0.4 | 5 | 0 | 0 | 5 |  |  | 0 | 5
8316 | МУП 'РГРЭС' | ПС 6 кВ Театральная, ПС 6 кВ Рязань | ПС 6 кВ Театральная ф.82, ПС 6 кВ Рязань ф.62 | ТП-155 | 6 | КЛ-0,4 кВ КЛ6 от ТП-155 | 0.4 | 1 | 0 | 0 | 1 |  |  | 1 | 0
8317 | МУП 'РГРЭС' | ПС 6 кВ Театральная, ПС 6 кВ Рязань | ПС 6 кВ Театральная ф.82, ПС 6 кВ Рязань ф.62 | ТП-155 | 6 | КЛ-0,4 кВ КЛ7 от ТП-155 | 0.4 | 1 | 0 | 0 | 1 |  |  | 1 | 0
8318 | МУП 'РГРЭС' | ПС 6 кВ Театральная, ПС 6 кВ Рязань | ПС 6 кВ Театральная ф.82, ПС 6 кВ Рязань ф.62 | ТП-155 | 6 | КЛ-0,4 кВ КЛ8 от ТП-155 | 0.4 | 1 | 0 | 0 | 1 |  |  | 1 | 0
8319 | МУП 'РГРЭС' | ПС 6 кВ Театральная, ПС 6 кВ Рязань | ПС 6 кВ Театральная ф.82, ПС 6 кВ Рязань ф.62 | ТП-155 | 6 | КЛ-0,4 кВ КЛ9 от ТП-155 | 0.4 | 1 | 0 | 0 | 1 |  |  | 1 | 0
8320 | МУП 'РГРЭС' | ПС 6 кВ Театральная, ПС 6 кВ Ямская | ПС 6 кВ Театральная ф.17, ПС 6 кВ Ямская ф.12аб | ТП-35 | 6 | КЛ-0,4 кВ КЛ1 от ТП-35 | 0.4 | 1 | 0 | 1 | 0 |  |  | 1 | 0
8321 | МУП 'РГРЭС' | ПС 6 кВ Театральная, ПС 6 кВ Ямская | ПС 6 кВ Театральная ф.17, ПС 6 кВ Ямская ф.12аб | ТП-35 | 6 | КЛ-0,4 кВ КЛ10 от ТП-35 | 0.4 | 1 | 0 | 1 | 0 |  |  | 1 | 0
8322 | МУП 'РГРЭС' | ПС 6 кВ Театральная, ПС 6 кВ Ямская | ПС 6 кВ Театральная ф.17, ПС 6 кВ Ямская ф.12аб | ТП-35 | 6 | КЛ-0,4 кВ КЛ11 от ТП-35 | 0.4 | 1 | 0 | 1 | 0 |  |  | 1 | 0
8323 | МУП 'РГРЭС' | ПС 6 кВ Театральная, ПС 6 кВ Ямская | ПС 6 кВ Театральная ф.17, ПС 6 кВ Ямская ф.12аб | ТП-35 | 6 | КЛ-0,4 кВ КЛ12 от ТП-35 | 0.4 | 1 | 0 | 1 | 0 |  |  | 0 | 1
8324 | МУП 'РГРЭС' | ПС 6 кВ Театральная, ПС 6 кВ Ямская | ПС 6 кВ Театральная ф.17, ПС 6 кВ Ямская ф.12аб | ТП-35 | 6 | КЛ-0,4 кВ КЛ13 от ТП-35 | 0.4 | 5 | 0 | 0 | 5 |  |  | 0 | 5
8325 | МУП 'РГРЭС' | ПС 6 кВ Театральная, ПС 6 кВ Ямская | ПС 6 кВ Театральная ф.17, ПС 6 кВ Ямская ф.12аб | ТП-35 | 6 | КЛ-0,4 кВ КЛ14 от ТП-35 | 0.4 | 5 | 0 | 0 | 5 |  |  | 0 | 5
8326 | МУП 'РГРЭС' | ПС 6 кВ Театральная, ПС 6 кВ Ямская | ПС 6 кВ Театральная ф.17, ПС 6 кВ Ямская ф.12аб | ТП-35 | 6 | КЛ-0,4 кВ КЛ15 от ТП-35 | 0.4 | 1 | 0 | 1 | 0 |  |  | 0 | 1
8327 | МУП 'РГРЭС' | ПС 6 кВ Театральная, ПС 6 кВ Ямская | ПС 6 кВ Театральная ф.17, ПС 6 кВ Ямская ф.12аб | ТП-35 | 6 | КЛ-0,4 кВ КЛ16 от ТП-35 | 0.4 | 1 | 0 | 1 | 0 |  |  | 0 | 1
8328 | МУП 'РГРЭС' | ПС 6 кВ Театральная, ПС 6 кВ Ямская | ПС 6 кВ Театральная ф.17, ПС 6 кВ Ямская ф.12аб | ТП-35 | 6 | КЛ-0,4 кВ КЛ17 от ТП-35 | 0.4 | 1 | 0 | 1 | 0 |  |  | 0 | 1
8329 | МУП 'РГРЭС' | ПС 6 кВ Театральная, ПС 6 кВ Ямская | ПС 6 кВ Театральная ф.17, ПС 6 кВ Ямская ф.12аб | ТП-35 | 6 | КЛ-0,4 кВ КЛ18 от ТП-35 | 0.4 | 1 | 0 | 1 | 0 |  |  | 0 | 1
8330 | МУП 'РГРЭС' | ПС 6 кВ Театральная, ПС 6 кВ Ямская | ПС 6 кВ Театральная ф.17, ПС 6 кВ Ямская ф.12аб | ТП-35 | 6 | КЛ-0,4 кВ КЛ19 от ТП-35 | 0.4 | 1 | 0 | 1 | 0 |  |  | 1 | 0
8331 | МУП 'РГРЭС' | ПС 6 кВ Театральная, ПС 6 кВ Ямская | ПС 6 кВ Театральная ф.17, ПС 6 кВ Ямская ф.12аб | ТП-35 | 6 | КЛ-0,4 кВ КЛ2 от ТП-35 | 0.4 | 1 | 0 | 1 | 0 |  |  | 1 | 0
8332 | МУП 'РГРЭС' | ПС 6 кВ Театральная, ПС 6 кВ Ямская | ПС 6 кВ Театральная ф.17, ПС 6 кВ Ямская ф.12аб | ТП-35 | 6 | КЛ-0,4 кВ КЛ3 от ТП-35 | 0.4 | 1 | 0 | 1 | 0 |  |  | 1 | 0
8333 | МУП 'РГРЭС' | ПС 6 кВ Театральная, ПС 6 кВ Ямская | ПС 6 кВ Театральная ф.17, ПС 6 кВ Ямская ф.12аб | ТП-35 | 6 | КЛ-0,4 кВ КЛ4 от ТП-35 | 0.4 | 1 | 0 | 1 | 0 |  |  | 1 | 0
8334 | МУП 'РГРЭС' | ПС 6 кВ Театральная, ПС 6 кВ Ямская | ПС 6 кВ Театральная ф.17, ПС 6 кВ Ямская ф.12аб | ТП-35 | 6 | КЛ-0,4 кВ КЛ5 от ТП-35 | 0.4 | 1 | 0 | 0 | 1 |  |  | 1 | 0
8335 | МУП 'РГРЭС' | ПС 6 кВ Театральная, ПС 6 кВ Ямская | ПС 6 кВ Театральная ф.17, ПС 6 кВ Ямская ф.12аб | ТП-35 | 6 | КЛ-0,4 кВ КЛ6 от ТП-35 | 0.4 | 1 | 0 | 1 | 0 |  |  | 1 | 0
8336 | МУП 'РГРЭС' | ПС 6 кВ Театральная, ПС 6 кВ Ямская | ПС 6 кВ Театральная ф.17, ПС 6 кВ Ямская ф.12аб | ТП-35 | 6 | КЛ-0,4 кВ КЛ7 от ТП-35 | 0.4 | 1 | 0 | 1 | 0 |  |  | 1 | 0
8337 | МУП 'РГРЭС' | ПС 6 кВ Театральная, ПС 6 кВ Ямская | ПС 6 кВ Театральная ф.17, ПС 6 кВ Ямская ф.12аб | ТП-35 | 6 | КЛ-0,4 кВ КЛ8 от ТП-35 | 0.4 | 1 | 0 | 1 | 0 |  |  | 1 | 0
8338 | МУП 'РГРЭС' | ПС 6 кВ Театральная, ПС 6 кВ Ямская | ПС 6 кВ Театральная ф.17, ПС 6 кВ Ямская ф.12аб | ТП-35 | 6 | КЛ-0,4 кВ КЛ9 от ТП-35 | 0.4 | 1 | 0 | 1 | 0 |  |  | 1 | 0
8339 | МУП 'РГРЭС' | ПС 6 кВ Театральная, ПС 6 кВ Ямская | ПС 6 кВ Театральная ф.17, ПС 6 кВ Ямская ф.12аб | ТП-73 | 6 | КЛ-0,4 кВ КЛ1 от ТП-73 | 0.4 | 2 | 0 | 0 | 2 |  |  | 2 | 0
8340 | МУП 'РГРЭС' | ПС 6 кВ Театральная, ПС 6 кВ Ямская | ПС 6 кВ Театральная ф.17, ПС 6 кВ Ямская ф.12аб | ТП-73 | 6 | КЛ-0,4 кВ КЛ2 от ТП-73 | 0.4 | 2 | 0 | 0 | 2 |  |  | 2 | 0
8341 | МУП 'РГРЭС' | ПС 6 кВ Театральная, ПС 6 кВ Ямская | ПС 6 кВ Театральная ф.17, ПС 6 кВ Ямская ф.12аб | ТП-73 | 6 | ВЛ-0,4 кВ от ТП-73 | 0.4 | 8 | 0 | 0 | 8 |  |  | 8 | 0
8342 | МУП 'РГРЭС' | ПС 6 кВ Театральная, ПС 6 кВ Ямская | ПС 6 кВ Театральная ф.23, ПС 6 кВ Ямская ф.12аб | ТП-170 | 6 | ВЛ-0,4 кВ от ТП-170 | 0.4 | 33 | 0 | 0 | 33 |  |  | 0 | 33
8343 | МУП 'РГРЭС' | ПС 6 кВ Театральная, ПС 6 кВ Ямская | ПС 6 кВ Театральная ф.23, ПС 6 кВ Ямская ф.12аб | ТП-170 | 6 | КЛ-0,4 кВ КЛ1 от ТП-170 | 0.4 | 8 | 0 | 0 | 8 |  |  | 0 | 8
8344 | МУП 'РГРЭС' | ПС 6 кВ Театральная, ПС 6 кВ Ямская | ПС 6 кВ Театральная ф.23, ПС 6 кВ Ямская ф.12аб | ТП-170 | 6 | КЛ-0,4 кВ КЛ10 от ТП-170 | 0.4 | 1 | 0 | 0 | 1 |  |  | 1 | 0
8345 | МУП 'РГРЭС' | ПС 6 кВ Театральная, ПС 6 кВ Ямская | ПС 6 кВ Театральная ф.23, ПС 6 кВ Ямская ф.12аб | ТП-170 | 6 | КЛ-0,4 кВ КЛ11 от ТП-170 | 0.4 | 1 | 0 | 1 | 0 |  |  | 0 | 1
8346 | МУП 'РГРЭС' | ПС 6 кВ Театральная, ПС 6 кВ Ямская | ПС 6 кВ Театральная ф.23, ПС 6 кВ Ямская ф.12аб | ТП-170 | 6 | КЛ-0,4 кВ КЛ12 от ТП-170 | 0.4 | 8 | 0 | 0 | 8 |  |  | 0 | 8
8347 | МУП 'РГРЭС' | ПС 6 кВ Театральная, ПС 6 кВ Ямская | ПС 6 кВ Театральная ф.23, ПС 6 кВ Ямская ф.12аб | ТП-170 | 6 | КЛ-0,4 кВ КЛ13 от ТП-170 | 0.4 | 1 | 0 | 1 | 0 |  |  | 0 | 1
8348 | МУП 'РГРЭС' | ПС 6 кВ Театральная, ПС 6 кВ Ямская | ПС 6 кВ Театральная ф.23, ПС 6 кВ Ямская ф.12аб | ТП-170 | 6 | КЛ-0,4 кВ КЛ14 от ТП-170 | 0.4 | 1 | 0 | 1 | 0 |  |  | 0 | 1
8349 | МУП 'РГРЭС' | ПС 6 кВ Театральная, ПС 6 кВ Ямская | ПС 6 кВ Театральная ф.23, ПС 6 кВ Ямская ф.12аб | ТП-170 | 6 | КЛ-0,4 кВ КЛ15 от ТП-170 | 0.4 | 1 | 0 | 1 | 0 |  |  | 0 | 1
8350 | МУП 'РГРЭС' | ПС 6 кВ Театральная, ПС 6 кВ Ямская | ПС 6 кВ Театральная ф.23, ПС 6 кВ Ямская ф.12аб | ТП-170 | 6 | КЛ-0,4 кВ КЛ16 от ТП-170 | 0.4 | 1 | 0 | 1 | 0 |  |  | 0 | 1
8351 | МУП 'РГРЭС' | ПС 6 кВ Театральная, ПС 6 кВ Ямская | ПС 6 кВ Театральная ф.23, ПС 6 кВ Ямская ф.12аб | ТП-170 | 6 | КЛ-0,4 кВ КЛ17 от ТП-170 | 0.4 | 1 | 0 | 1 | 0 |  |  | 0 | 1
8352 | МУП 'РГРЭС' | ПС 6 кВ Театральная, ПС 6 кВ Ямская | ПС 6 кВ Театральная ф.23, ПС 6 кВ Ямская ф.12аб | ТП-170 | 6 | КЛ-0,4 кВ КЛ18 от ТП-170 | 0.4 | 1 | 0 | 1 | 0 |  |  | 0 | 1
8353 | МУП 'РГРЭС' | ПС 6 кВ Театральная, ПС 6 кВ Ямская | ПС 6 кВ Театральная ф.23, ПС 6 кВ Ямская ф.12аб | ТП-170 | 6 | КЛ-0,4 кВ КЛ19 от ТП-170 | 0.4 | 1 | 0 | 1 | 0 |  |  | 0 | 1
8354 | МУП 'РГРЭС' | ПС 6 кВ Театральная, ПС 6 кВ Ямская | ПС 6 кВ Театральная ф.23, ПС 6 кВ Ямская ф.12аб | ТП-170 | 6 | КЛ-0,4 кВ КЛ2 от ТП-170 | 0.4 | 1 | 0 | 1 | 0 |  |  | 1 | 0
8355 | МУП 'РГРЭС' | ПС 6 кВ Театральная, ПС 6 кВ Ямская | ПС 6 кВ Театральная ф.23, ПС 6 кВ Ямская ф.12аб | ТП-170 | 6 | КЛ-0,4 кВ КЛ20 от ТП-170 | 0.4 | 1 | 0 | 1 | 0 |  |  | 0 | 1
8356 | МУП 'РГРЭС' | ПС 6 кВ Театральная, ПС 6 кВ Ямская | ПС 6 кВ Театральная ф.23, ПС 6 кВ Ямская ф.12аб | ТП-170 | 6 | КЛ-0,4 кВ КЛ21 от ТП-170 | 0.4 | 1 | 0 | 1 | 0 |  |  | 0 | 1
8357 | МУП 'РГРЭС' | ПС 6 кВ Театральная, ПС 6 кВ Ямская | ПС 6 кВ Театральная ф.23, ПС 6 кВ Ямская ф.12аб | ТП-170 | 6 | КЛ-0,4 кВ КЛ22 от ТП-170 | 0.4 | 1 | 0 | 1 | 0 |  |  | 0 | 1
8358 | МУП 'РГРЭС' | ПС 6 кВ Театральная, ПС 6 кВ Ямская | ПС 6 кВ Театральная ф.23, ПС 6 кВ Ямская ф.12аб | ТП-170 | 6 | КЛ-0,4 кВ КЛ3 от ТП-170 | 0.4 | 1 | 0 | 1 | 0 |  |  | 1 | 0
8359 | МУП 'РГРЭС' | ПС 6 кВ Театральная, ПС 6 кВ Ямская | ПС 6 кВ Театральная ф.23, ПС 6 кВ Ямская ф.12аб | ТП-170 | 6 | КЛ-0,4 кВ КЛ4 от ТП-170 | 0.4 | 1 | 0 | 1 | 0 |  |  | 1 | 0
8360 | МУП 'РГРЭС' | ПС 6 кВ Театральная, ПС 6 кВ Ямская | ПС 6 кВ Театральная ф.23, ПС 6 кВ Ямская ф.12аб | ТП-170 | 6 | КЛ-0,4 кВ КЛ5 от ТП-170 | 0.4 | 1 | 0 | 1 | 0 |  |  | 1 | 0
8361 | МУП 'РГРЭС' | ПС 6 кВ Театральная, ПС 6 кВ Ямская | ПС 6 кВ Театральная ф.23, ПС 6 кВ Ямская ф.12аб | ТП-170 | 6 | КЛ-0,4 кВ КЛ6 от ТП-170 | 0.4 | 1 | 0 | 1 | 0 |  |  | 1 | 0
8362 | МУП 'РГРЭС' | ПС 6 кВ Театральная, ПС 6 кВ Ямская | ПС 6 кВ Театральная ф.23, ПС 6 кВ Ямская ф.12аб | ТП-170 | 6 | КЛ-0,4 кВ КЛ7 от ТП-170 | 0.4 | 1 | 0 | 0 | 1 |  |  | 1 | 0
8363 | МУП 'РГРЭС' | ПС 6 кВ Театральная, ПС 6 кВ Ямская | ПС 6 кВ Театральная ф.23, ПС 6 кВ Ямская ф.12аб | ТП-170 | 6 | КЛ-0,4 кВ КЛ8 от ТП-170 | 0.4 | 1 | 0 | 1 | 0 |  |  | 1 | 0
8364 | МУП 'РГРЭС' | ПС 6 кВ Театральная, ПС 6 кВ Ямская | ПС 6 кВ Театральная ф.23, ПС 6 кВ Ямская ф.12аб | ТП-170 | 6 | КЛ-0,4 кВ КЛ9 от ТП-170 | 0.4 | 1 | 0 | 1 | 0 |  |  | 1 | 0
8365 | МУП 'РГРЭС' | ПС 6 кВ ТП-11 Вискоза | ПС 6 кВ ТП-11 Вискоза ф.6 | ТП-Школьная | 6 | ВЛ-0,4 кВ от ТП-Школьная | 0.4 | 4 | 0 | 0 | 4 |  |  | 0 | 4
8366 | МУП 'РГРЭС' | ПС 6 кВ ТП-11 Вискоза | ПС 6 кВ ТП-11 Вискоза ф.6 | ТП-Школьная | 6 | КЛ-0,4 кВ КЛ1 от ТП-Школьная | 0.4 | 1 | 0 | 0 | 1 |  |  | 1 | 0
8367 | МУП 'РГРЭС' | ПС 6 кВ ТП-11 Вискоза | ПС 6 кВ ТП-11 Вискоза ф.6 | ТП-Школьная | 6 | КЛ-0,4 кВ КЛ2 от ТП-Школьная | 0.4 | 1 | 0 | 1 | 0 |  |  | 0 | 1
8368 | МУП 'РГРЭС' | ПС 6 кВ ТП-11 Вискоза | ПС 6 кВ ТП-11 Вискоза ф.6 | ТП-Школьная | 6 | КЛ-0,4 кВ КЛ3 от ТП-Школьная | 0.4 | 1 | 0 | 1 | 0 |  |  | 0 | 1
8369 | МУП 'РГРЭС' | ПС 6 кВ ТП-11 Вискоза | ПС 6 кВ ТП-11 Вискоза ф.6 | ТП-Школьная | 6 | КЛ-0,4 кВ КЛ4 от ТП-Школьная | 0.4 | 1 | 0 | 0 | 1 |  |  | 0 | 1
8370 | МУП 'РГРЭС' | ПС 6 кВ ТП-11 Вискоза | ПС 6 кВ ТП-11 Вискоза ф.6 | ТП-Школьная | 6 | КЛ-0,4 кВ КЛ5 от ТП-Школьная | 0.4 | 1 | 0 | 0 | 1 |  |  | 0 | 1
8371 | МУП 'РГРЭС' | ПС 6 кВ ТП-11 Вискоза | ПС 6 кВ ТП-11 Вискоза ф.6 | ТП-Южная-1 | 6 | ВЛ-0,4 кВ от ТП-Южная-1 | 0.4 | 20 | 0 | 0 | 20 |  |  | 0 | 20
8372 | МУП 'РГРЭС' | ПС 6 кВ ТП-11 Вискоза | ПС 6 кВ ТП-11 Вискоза ф.6 | ТП-Южная-1 | 6 | КЛ-0,4 кВ КЛ1 от ТП-Южная-1 | 0.4 | 4 | 0 | 0 | 4 |  |  | 0 | 4
8373 | МУП 'РГРЭС' | ПС 6 кВ ТП-11 Вискоза | ПС 6 кВ ТП-11 Вискоза ф.6 | ТП-Южная-1 | 6 | КЛ-0,4 кВ КЛ2 от ТП-Южная-1 | 0.4 | 4 | 0 | 0 | 4 |  |  | 0 | 4
8374 | МУП 'РГРЭС' | ПС 6 кВ ТП-11 Вискоза | ПС 6 кВ ТП-11 Вискоза ф.6 | ТП-Южная-2 | 6 | ВЛ-0,4 кВ от ТП-Южная-2 | 0.4 | 7 | 0 | 0 | 7 |  |  | 0 | 7
8375 | МУП 'РГРЭС' | ПС 6 кВ ТП-11 Вискоза | ПС 6 кВ ТП-11 Вискоза ф.6 | ТП-Южная-2 | 6 | КЛ-0,4 кВ КЛ1 от ТП-Южная-2 | 0.4 | 1 | 0 | 0 | 1 |  |  | 1 | 0
8376 | МУП 'РГРЭС' | ПС 6 кВ ТП-11 Вискоза | ПС 6 кВ ТП-11 Вискоза ф.6 | ТП-Южная-2 | 6 | КЛ-0,4 кВ КЛ2 от ТП-Южная-2 | 0.4 | 4 | 0 | 0 | 4 |  |  | 0 | 4
8377 | МУП 'РГРЭС' | ПС 6 кВ ТП-11 Вискоза | ПС 6 кВ ТП-11 Вискоза ф.6 | ТП-Южная-2 | 6 | КЛ-0,4 кВ КЛ3 от ТП-Южная-2 | 0.4 | 4 | 0 | 0 | 4 |  |  | 0 | 4
8378 | МУП 'РГРЭС' | ПС 6 кВ ТП-8 Вискоза | ПС 6 кВ ТП-8 Вискоза ф.6 | ТП-Восточная | 6 | ВЛ-0,4 кВ от ТП-Восточная | 0.4 | 3 | 0 | 0 | 3 |  |  | 0 | 3
8379 | МУП 'РГРЭС' | ПС 6 кВ ТП-8 Вискоза | ПС 6 кВ ТП-8 Вискоза ф.6 | ТП-Восточная | 6 | КЛ-0,4 кВ КЛ1 от ТП-Восточная | 0.4 | 1 | 0 | 0 | 1 |  |  | 1 | 0
8380 | МУП 'РГРЭС' | ПС 6 кВ ТП-8 Вискоза | ПС 6 кВ ТП-8 Вискоза ф.6 | ТП-Восточная | 6 | КЛ-0,4 кВ КЛ2 от ТП-Восточная | 0.4 | 4 | 0 | 0 | 4 |  |  | 0 | 4
8381 | МУП 'РГРЭС' | ПС 6 кВ ТП-8 Вискоза | ПС 6 кВ ТП-8 Вискоза ф.6 | ТП-Восточная | 6 | КЛ-0,4 кВ КЛ3 от ТП-Восточная | 0.4 | 4 | 0 | 0 | 4 |  |  | 0 | 4
8382 | МУП 'РГРЭС' | ПС 6 кВ ТП-8 Вискоза | ПС 6 кВ ТП-8 Вискоза ф.6 | ТП-Северная-1 | 6 | ВЛ-0,4 кВ от ТП-Северная-1 | 0.4 | 12 | 0 | 0 | 12 |  |  | 0 | 12
8383 | МУП 'РГРЭС' | ПС 6 кВ ТП-8 Вискоза | ПС 6 кВ ТП-8 Вискоза ф.6 | ТП-Северная-1 | 6 | КЛ-0,4 кВ КЛ1 от ТП-Северная-1 | 0.4 | 1 | 0 | 0 | 1 |  |  | 1 | 0
8384 | МУП 'РГРЭС' | ПС 6 кВ ТП-8 Вискоза | ПС 6 кВ ТП-8 Вискоза ф.6 | ТП-Северная-1 | 6 | КЛ-0,4 кВ КЛ2 от ТП-Северная-1 | 0.4 | 3 | 0 | 0 | 3 |  |  | 0 | 3
8385 | МУП 'РГРЭС' | ПС 6 кВ ТП-8 Вискоза | ПС 6 кВ ТП-8 Вискоза ф.6 | ТП-Северная-1 | 6 | КЛ-0,4 кВ КЛ3 от ТП-Северная-1 | 0.4 | 1 | 0 | 1 | 0 |  |  | 0 | 1
8386 | МУП 'РГРЭС' | ПС 6 кВ ТП-8 Вискоза | ПС 6 кВ ТП-8 Вискоза ф.6 | ТП-Северная-1 | 6 | КЛ-0,4 кВ КЛ4 от ТП-Северная-1 | 0.4 | 3 | 0 | 0 | 3 |  |  | 0 | 3
8387 | МУП 'РГРЭС' | ПС 6 кВ ТП-8 Вискоза | ПС 6 кВ ТП-8 Вискоза ф.6 | ТП-Северная-2 | 6 | ВЛ-0,4 кВ от ТП-Северная-2 | 0.4 | 21 | 0 | 0 | 21 |  |  | 0 | 21
8388 | МУП 'РГРЭС' | ПС 6 кВ ТП-8 Вискоза | ПС 6 кВ ТП-8 Вискоза ф.6 | ТП-Северная-2 | 6 | КЛ-0,4 кВ КЛ1 от ТП-Северная-2 | 0.4 | 1 | 0 | 0 | 1 |  |  | 1 | 0
8389 | МУП 'РГРЭС' | ПС 6 кВ ТП-8 Вискоза | ПС 6 кВ ТП-8 Вискоза ф.6 | ТП-Северная-2 | 6 | КЛ-0,4 кВ КЛ2 от ТП-Северная-2 | 0.4 | 1 | 0 | 0 | 1 |  |  | 1 | 0
8390 | МУП 'РГРЭС' | ПС 6 кВ ТП-8 Вискоза | ПС 6 кВ ТП-8 Вискоза ф.6 | ТП-Северная-2 | 6 | КЛ-0,4 кВ КЛ3 от ТП-Северная-2 | 0.4 | 1 | 0 | 1 | 0 |  |  | 0 | 1
8391 | МУП 'РГРЭС' | ПС 6 кВ ТП-8 Вискоза | ПС 6 кВ ТП-8 Вискоза ф.6 | ТП-Северная-2 | 6 | КЛ-0,4 кВ КЛ4 от ТП-Северная-2 | 0.4 | 3 | 0 | 0 | 3 |  |  | 0 | 3
8392 | МУП 'РГРЭС' | ПС 6 кВ ТП-8 Вискоза | ПС 6 кВ ТП-8 Вискоза ф.6 | ТП-Северная-2 | 6 | КЛ-0,4 кВ КЛ5 от ТП-Северная-2 | 0.4 | 3 | 0 | 0 | 3 |  |  | 0 | 3
8393 | МУП 'РГРЭС' | ПС 6 кВ Ямская | ПС 6 кВ Ямская ф.11а | ТП-653 | 6 | КЛ-0,4 кВ КЛ1 от ТП-653 | 0.4 | 1 | 0 | 0 | 1 |  |  | 1 | 0
8394 | МУП 'РГРЭС' | ПС 6 кВ Ямская | ПС 6 кВ Ямская ф.11а | ТП-653 | 6 | КЛ-0,4 кВ КЛ2 от ТП-653 | 0.4 | 1 | 0 | 0 | 1 |  |  | 1 | 0
8395 | МУП 'РГРЭС' | ПС 6 кВ Ямская | ПС 6 кВ Ямская ф.12аб | ТП-267 | 6 | КЛ-0,4 кВ КЛ1 от ТП-267 | 0.4 | 1 | 0 | 1 | 0 |  |  | 1 | 0
8396 | МУП 'РГРЭС' | ПС 6 кВ Ямская | ПС 6 кВ Ямская ф.12аб | ТП-267 | 6 | КЛ-0,4 кВ КЛ2 от ТП-267 | 0.4 | 1 | 0 | 1 | 0 |  |  | 1 | 0
8397 | МУП 'РГРЭС' | ПС 6 кВ Ямская | ПС 6 кВ Ямская ф.12аб | ТП-267 | 6 | КЛ-0,4 кВ КЛ3 от ТП-267 | 0.4 | 1 | 0 | 1 | 0 |  |  | 1 | 0
8398 | МУП 'РГРЭС' | ПС 6 кВ Ямская | ПС 6 кВ Ямская ф.12аб | ТП-267 | 6 | КЛ-0,4 кВ КЛ4 от ТП-267 | 0.4 | 1 | 0 | 1 | 0 |  |  | 1 | 0
8399 | МУП 'РГРЭС' | ПС 6 кВ Ямская | ПС 6 кВ Ямская ф.12аб | ТП-267 | 6 | КЛ-0,4 кВ КЛ5 от ТП-267 | 0.4 | 2 | 0 | 1 | 1 |  |  | 1 | 1
8400 | МУП 'РГРЭС' | ПС 6 кВ Ямская | ПС 6 кВ Ямская ф.12аб | ТП-283 | 6 | КЛ-0,4 кВ КЛ1 от ТП-283 | 0.4 | 1 | 0 | 0 | 1 |  |  | 1 | 0
8401 | МУП 'РГРЭС' | ПС 6 кВ Ямская | ПС 6 кВ Ямская ф.12аб | ТП-37 | 6 | ВЛ-0,4 кВ от ТП-37 | 0.4 | 37 | 0 | 0 | 37 |  |  | 0 | 37
8402 | МУП 'РГРЭС' | ПС 6 кВ Ямская | ПС 6 кВ Ямская ф.12аб | ТП-37 | 6 | КЛ-0,4 кВ КЛ1 от ТП-37 | 0.4 | 1 | 0 | 0 | 1 |  |  | 1 | 0
8403 | МУП 'РГРЭС' | ПС 6 кВ Ямская | ПС 6 кВ Ямская ф.12аб | ТП-37 | 6 | КЛ-0,4 кВ КЛ2 от ТП-37 | 0.4 | 1 | 0 | 1 | 0 |  |  | 1 | 0
8404 | МУП 'РГРЭС' | ПС 6 кВ Ямская | ПС 6 кВ Ямская ф.12аб | ТП-37 | 6 | КЛ-0,4 кВ КЛ3 от ТП-37 | 0.4 | 7 | 0 | 0 | 7 |  |  | 7 | 0
8405 | МУП 'РГРЭС' | ПС 6 кВ Ямская | ПС 6 кВ Ямская ф.12аб | ТП-37 | 6 | КЛ-0,4 кВ КЛ4 от ТП-37 | 0.4 | 7 | 0 | 0 | 7 |  |  | 7 | 0
8406 | МУП 'РГРЭС' | ПС 6 кВ Ямская | ПС 6 кВ Ямская ф.12аб | ТП-37 | 6 | КЛ-0,4 кВ КЛ5 от ТП-37 | 0.4 | 15 | 0 | 0 | 15 |  |  | 0 | 15
8407 | МУП 'РГРЭС' | ПС 6 кВ Ямская | ПС 6 кВ Ямская ф.12аб | ТП-37 | 6 | КЛ-0,4 кВ КЛ6 от ТП-37 | 0.4 | 15 | 0 | 0 | 15 |  |  | 0 | 15
8408 | МУП 'РГРЭС' | ПС 6 кВ Ямская | ПС 6 кВ Ямская ф.12аб | ТП-49 | 6 | КЛ-0,4 кВ КЛ1 от ТП-49 | 0.4 | 1 | 0 | 0 | 1 |  |  | 1 | 0
8409 | МУП 'РГРЭС' | ПС 6 кВ Ямская | ПС 6 кВ Ямская ф.12аб | ТП-49 | 6 | КЛ-0,4 кВ КЛ2 от ТП-49 | 0.4 | 1 | 0 | 0 | 1 |  |  | 1 | 0
8410 | МУП 'РГРЭС' | ПС 6 кВ Ямская | ПС 6 кВ Ямская ф.12аб | ТП-600 | 6 | КЛ-0,4 кВ КЛ1 от ТП-600 | 0.4 | 1 | 0 | 0 | 1 |  |  | 0 | 1
8411 | МУП 'РГРЭС' | ПС 6 кВ Ямская | ПС 6 кВ Ямская ф.12аб | ТП-600 | 6 | КЛ-0,4 кВ КЛ2 от ТП-600 | 0.4 | 1 | 0 | 0 | 1 |  |  | 0 | 1
8412 | МУП 'РГРЭС' | ПС 6 кВ Ямская | ПС 6 кВ Ямская ф.12аб | ТП-600 | 6 | КЛ-0,4 кВ КЛ3 от ТП-600 | 0.4 | 8 | 0 | 0 | 8 |  |  | 0 | 8
8413 | МУП 'РГРЭС' | ПС 6 кВ Ямская | ПС 6 кВ Ямская ф.12аб | ТП-610 | 6 | КЛ-0,4 кВ КЛ1 от ТП-610 | 0.4 | 8 | 0 | 0 | 8 |  |  | 0 | 8
8414 | МУП 'РГРЭС' | ПС 6 кВ Ямская | ПС 6 кВ Ямская ф.12аб | ТП-610 | 6 | КЛ-0,4 кВ КЛ2 от ТП-610 | 0.4 | 1 | 0 | 0 | 1 |  |  | 0 | 1
8415 | МУП 'РГРЭС' | ПС 6 кВ Ямская | ПС 6 кВ Ямская ф.12аб | ТП-610 | 6 | КЛ-0,4 кВ КЛ3 от ТП-610 | 0.4 | 1 | 0 | 0 | 1 |  |  | 0 | 1
8416 | МУП 'РГРЭС' | ПС 6 кВ Ямская | ПС 6 кВ Ямская ф.12аб | ТП-62 | 6 | КЛ-0,4 кВ КЛ1 от ТП-62 | 0.4 | 1 | 0 | 0 | 1 |  |  | 1 | 0
8417 | МУП 'РГРЭС' | ПС 6 кВ Ямская | ПС 6 кВ Ямская ф.12аб | ТП-62 | 6 | КЛ-0,4 кВ КЛ2 от ТП-62 | 0.4 | 1 | 0 | 0 | 1 |  |  | 1 | 0
8418 | МУП 'РГРЭС' | ПС 6 кВ Ямская | ПС 6 кВ Ямская ф.12аб | ТП-62 | 6 | КЛ-0,4 кВ КЛ3 от ТП-62 | 0.4 | 1 | 0 | 0 | 1 |  |  | 1 | 0
8419 | МУП 'РГРЭС' | ПС 6 кВ Ямская | ПС 6 кВ Ямская ф.12аб | ТП-62 | 6 | КЛ-0,4 кВ КЛ4 от ТП-62 | 0.4 | 4 | 0 | 0 | 4 |  |  | 0 | 4
8420 | МУП 'РГРЭС' | ПС 6 кВ Ямская | ПС 6 кВ Ямская ф.12аб | ТП-62 | 6 | КЛ-0,4 кВ КЛ5 от ТП-62 | 0.4 | 4 | 0 | 0 | 4 |  |  | 0 | 4
8421 | МУП 'РГРЭС' | ПС 6 кВ Ямская | ПС 6 кВ Ямская ф.12аб | ТП-624 | 6 | ВЛ-0,4 кВ от ТП-624 | 0.4 | 31 | 0 | 0 | 31 |  |  | 0 | 31
8422 | МУП 'РГРЭС' | ПС 6 кВ Ямская | ПС 6 кВ Ямская ф.12аб | ТП-624 | 6 | КЛ-0,4 кВ КЛ1 от ТП-624 | 0.4 | 1 | 0 | 0 | 1 |  |  | 1 | 0
8423 | МУП 'РГРЭС' | ПС 6 кВ Ямская | ПС 6 кВ Ямская ф.12аб | ТП-624 | 6 | КЛ-0,4 кВ КЛ2 от ТП-624 | 0.4 | 6 | 0 | 0 | 6 |  |  | 0 | 6
8424 | МУП 'РГРЭС' | ПС 6 кВ Ямская | ПС 6 кВ Ямская ф.12аб | ТП-624 | 6 | КЛ-0,4 кВ КЛ3 от ТП-624 | 0.4 | 22 | 0 | 0 | 22 |  |  | 0 | 22
8425 | МУП 'РГРЭС' | ПС 6 кВ Ямская | ПС 6 кВ Ямская ф.12аб | ТП-63 | 6 | ВЛ-0,4 кВ от ТП-63 | 0.4 | 1 | 0 | 0 | 1 |  |  | 0 | 1
8426 | МУП 'РГРЭС' | ПС 6 кВ Ямская | ПС 6 кВ Ямская ф.12аб | ТП-63 | 6 | КЛ-0,4 кВ КЛ1 от ТП-63 | 0.4 | 1 | 0 | 0 | 1 |  |  | 1 | 0
8427 | МУП 'РГРЭС' | ПС 6 кВ Ямская | ПС 6 кВ Ямская ф.12аб | ТП-63 | 6 | КЛ-0,4 кВ КЛ2 от ТП-63 | 0.4 | 1 | 0 | 0 | 1 |  |  | 1 | 0
8428 | МУП 'РГРЭС' | ПС 6 кВ Ямская | ПС 6 кВ Ямская ф.12аб | ТП-63 | 6 | КЛ-0,4 кВ КЛ3 от ТП-63 | 0.4 | 1 | 0 | 0 | 1 |  |  | 1 | 0
8429 | МУП 'РГРЭС' | ПС 6 кВ Ямская | ПС 6 кВ Ямская ф.12аб | ТП-633 | 6 | ВЛ-0,4 кВ от ТП-633 | 0.4 | 3 | 0 | 0 | 3 |  |  | 0 | 3
8430 | МУП 'РГРЭС' | ПС 6 кВ Ямская | ПС 6 кВ Ямская ф.12аб | ТП-633 | 6 | КЛ-0,4 кВ КЛ1 от ТП-633 | 0.4 | 1 | 0 | 0 | 1 |  |  | 1 | 0
8431 | МУП 'РГРЭС' | ПС 6 кВ Ямская | ПС 6 кВ Ямская ф.12аб | ТП-633 | 6 | КЛ-0,4 кВ КЛ2 от ТП-633 | 0.4 | 22 | 0 | 0 | 22 |  |  | 0 | 22
8432 | МУП 'РГРЭС' | ПС 6 кВ Ямская | ПС 6 кВ Ямская ф.12аб | ТП-633 | 6 | КЛ-0,4 кВ КЛ3 от ТП-633 | 0.4 | 22 | 0 | 0 | 22 |  |  | 0 | 22
8433 | МУП 'РГРЭС' | ПС 6 кВ Ямская | ПС 6 кВ Ямская ф.12аб | ТП-642 | 6 | ВЛ-0,4 кВ от ТП-642 | 0.4 | 106 | 0 | 0 | 106 |  |  | 0 | 106
8434 | МУП 'РГРЭС' | ПС 6 кВ Ямская | ПС 6 кВ Ямская ф.12аб | ТП-642 | 6 | КЛ-0,4 кВ КЛ1 от ТП-642 | 0.4 | 1 | 0 | 0 | 1 |  |  | 1 | 0
8435 | МУП 'РГРЭС' | ПС 6 кВ Ямская | ПС 6 кВ Ямская ф.12аб | ТП-642 | 6 | КЛ-0,4 кВ КЛ2 от ТП-642 | 0.4 | 1 | 0 | 0 | 1 |  |  | 1 | 0
8436 | МУП 'РГРЭС' | ПС 6 кВ Ямская | ПС 6 кВ Ямская ф.12аб | ТП-642 | 6 | КЛ-0,4 кВ КЛ3 от ТП-642 | 0.4 | 1 | 0 | 0 | 1 |  |  | 1 | 0
8437 | МУП 'РГРЭС' | ПС 6 кВ Ямская | ПС 6 кВ Ямская ф.12аб | ТП-642 | 6 | КЛ-0,4 кВ КЛ4 от ТП-642 | 0.4 | 1 | 0 | 0 | 1 |  |  | 1 | 0
8438 | МУП 'РГРЭС' | ПС 6 кВ Ямская | ПС 6 кВ Ямская ф.12аб | ТП-642 | 6 | КЛ-0,4 кВ КЛ5 от ТП-642 | 0.4 | 1 | 0 | 0 | 1 |  |  | 1 | 0
8439 | МУП 'РГРЭС' | ПС 6 кВ Ямская | ПС 6 кВ Ямская ф.12аб | ТП-642 | 6 | КЛ-0,4 кВ КЛ6 от ТП-642 | 0.4 | 4 | 0 | 0 | 4 |  |  | 0 | 4
8440 | МУП 'РГРЭС' | ПС 6 кВ Ямская | ПС 6 кВ Ямская ф.12аб | ТП-642 | 6 | КЛ-0,4 кВ КЛ7 от ТП-642 | 0.4 | 4 | 0 | 0 | 4 |  |  | 0 | 4
8441 | МУП 'РГРЭС' | ПС 6 кВ Ямская | ПС 6 кВ Ямская ф.12аб | ТП-646 | 6 | ВЛ-0,4 кВ от ТП-646 | 0.4 | 5 | 0 | 0 | 5 |  |  | 0 | 5
8442 | МУП 'РГРЭС' | ПС 6 кВ Ямская | ПС 6 кВ Ямская ф.12аб | ТП-646 | 6 | КЛ-0,4 кВ КЛ1 от ТП-646 | 0.4 | 1 | 0 | 0 | 1 |  |  | 1 | 0
8443 | МУП 'РГРЭС' | ПС 6 кВ Ямская | ПС 6 кВ Ямская ф.12аб | ТП-646 | 6 | КЛ-0,4 кВ КЛ2 от ТП-646 | 0.4 | 1 | 0 | 0 | 1 |  |  | 1 | 0
8444 | МУП 'РГРЭС' | ПС 6 кВ Ямская | ПС 6 кВ Ямская ф.12аб | ТП-646 | 6 | КЛ-0,4 кВ КЛ3 от ТП-646 | 0.4 | 1 | 0 | 0 | 1 |  |  | 0 | 1
8445 | МУП 'РГРЭС' | ПС 6 кВ Ямская | ПС 6 кВ Ямская ф.12аб | ТП-646 | 6 | КЛ-0,4 кВ КЛ4 от ТП-646 | 0.4 | 8 | 0 | 0 | 8 |  |  | 0 | 8
8446 | МУП 'РГРЭС' | ПС 6 кВ Ямская | ПС 6 кВ Ямская ф.12аб | ТП-646 | 6 | КЛ-0,4 кВ КЛ5 от ТП-646 | 0.4 | 1 | 0 | 0 | 1 |  |  | 0 | 1
8447 | МУП 'РГРЭС' | ПС 6 кВ Ямская | ПС 6 кВ Ямская ф.12аб | ТП-649 | 6 | ВЛ-0,4 кВ от ТП-649 | 0.4 | 8 | 0 | 0 | 8 |  |  | 0 | 8
8448 | МУП 'РГРЭС' | ПС 6 кВ Ямская | ПС 6 кВ Ямская ф.12аб | ТП-649 | 6 | КЛ-0,4 кВ КЛ1 от ТП-649 | 0.4 | 1 | 0 | 0 | 1 |  |  | 1 | 0
8449 | МУП 'РГРЭС' | ПС 6 кВ Ямская | ПС 6 кВ Ямская ф.12аб | ТП-649 | 6 | КЛ-0,4 кВ КЛ10 от ТП-649 | 0.4 | 1 | 0 | 1 | 0 |  |  | 1 | 0
8450 | МУП 'РГРЭС' | ПС 6 кВ Ямская | ПС 6 кВ Ямская ф.12аб | ТП-649 | 6 | КЛ-0,4 кВ КЛ2 от ТП-649 | 0.4 | 1 | 0 | 1 | 0 |  |  | 1 | 0
8451 | МУП 'РГРЭС' | ПС 6 кВ Ямская | ПС 6 кВ Ямская ф.12аб | ТП-649 | 6 | КЛ-0,4 кВ КЛ3 от ТП-649 | 0.4 | 1 | 0 | 0 | 1 |  |  | 1 | 0
8452 | МУП 'РГРЭС' | ПС 6 кВ Ямская | ПС 6 кВ Ямская ф.12аб | ТП-649 | 6 | КЛ-0,4 кВ КЛ4 от ТП-649 | 0.4 | 1 | 0 | 0 | 1 |  |  | 1 | 0
8453 | МУП 'РГРЭС' | ПС 6 кВ Ямская | ПС 6 кВ Ямская ф.12аб | ТП-649 | 6 | КЛ-0,4 кВ КЛ5 от ТП-649 | 0.4 | 1 | 0 | 0 | 1 |  |  | 1 | 0
8454 | МУП 'РГРЭС' | ПС 6 кВ Ямская | ПС 6 кВ Ямская ф.12аб | ТП-649 | 6 | КЛ-0,4 кВ КЛ6 от ТП-649 | 0.4 | 1 | 0 | 0 | 1 |  |  | 1 | 0
8455 | МУП 'РГРЭС' | ПС 6 кВ Ямская | ПС 6 кВ Ямская ф.12аб | ТП-649 | 6 | КЛ-0,4 кВ КЛ7 от ТП-649 | 0.4 | 1 | 0 | 0 | 1 |  |  | 1 | 0
8456 | МУП 'РГРЭС' | ПС 6 кВ Ямская | ПС 6 кВ Ямская ф.12аб | ТП-649 | 6 | КЛ-0,4 кВ КЛ8 от ТП-649 | 0.4 | 8 | 0 | 0 | 8 |  |  | 0 | 8
8457 | МУП 'РГРЭС' | ПС 6 кВ Ямская | ПС 6 кВ Ямская ф.12аб | ТП-649 | 6 | КЛ-0,4 кВ КЛ9 от ТП-649 | 0.4 | 8 | 0 | 0 | 8 |  |  | 0 | 8
8458 | МУП 'РГРЭС' | ПС 6 кВ Ямская | ПС 6 кВ Ямская ф.12аб | ТП-665 | 6 | ВЛ-0,4 кВ от ТП-665 | 0.4 | 34 | 0 | 0 | 34 |  |  | 0 | 34
8459 | МУП 'РГРЭС' | ПС 6 кВ Ямская | ПС 6 кВ Ямская ф.12аб | ТП-665 | 6 | КЛ-0,4 кВ КЛ1 от ТП-665 | 0.4 | 8 | 0 | 0 | 8 |  |  | 0 | 8
8460 | МУП 'РГРЭС' | ПС 6 кВ Ямская | ПС 6 кВ Ямская ф.12аб | ТП-665 | 6 | КЛ-0,4 кВ КЛ2 от ТП-665 | 0.4 | 15 | 0 | 0 | 15 |  |  | 0 | 15
8461 | МУП 'РГРЭС' | ПС 6 кВ Ямская | ПС 6 кВ Ямская ф.12аб | ТП-676 | 6 | ВЛ-0,4 кВ от ТП-676 | 0.4 | 4 | 0 | 0 | 4 |  |  | 0 | 4
8462 | МУП 'РГРЭС' | ПС 6 кВ Ямская | ПС 6 кВ Ямская ф.12аб | ТП-676 | 6 | КЛ-0,4 кВ КЛ1 от ТП-676 | 0.4 | 2 | 0 | 0 | 2 |  |  | 0 | 2
8463 | МУП 'РГРЭС' | ПС 6 кВ Ямская | ПС 6 кВ Ямская ф.12аб | ТП-676 | 6 | КЛ-0,4 кВ КЛ2 от ТП-676 | 0.4 | 2 | 0 | 0 | 2 |  |  | 0 | 2
8464 | МУП 'РГРЭС' | ПС 6 кВ Ямская | ПС 6 кВ Ямская ф.12аб | ТП-691 | 6 | ВЛ-0,4 кВ от ТП-691 | 0.4 | 59 | 0 | 0 | 59 |  |  | 0 | 59
8465 | МУП 'РГРЭС' | ПС 6 кВ Ямская | ПС 6 кВ Ямская ф.12аб | ТП-691 | 6 | КЛ-0,4 кВ КЛ1 от ТП-691 | 0.4 | 1 | 0 | 1 | 0 |  |  | 1 | 0
8466 | МУП 'РГРЭС' | ПС 6 кВ Ямская | ПС 6 кВ Ямская ф.12аб | ТП-691 | 6 | КЛ-0,4 кВ КЛ10 от ТП-691 | 0.4 | 3 | 0 | 0 | 3 |  |  | 0 | 3
8467 | МУП 'РГРЭС' | ПС 6 кВ Ямская | ПС 6 кВ Ямская ф.12аб | ТП-691 | 6 | КЛ-0,4 кВ КЛ11 от ТП-691 | 0.4 | 3 | 0 | 0 | 3 |  |  | 0 | 3
8468 | МУП 'РГРЭС' | ПС 6 кВ Ямская | ПС 6 кВ Ямская ф.12аб | ТП-691 | 6 | КЛ-0,4 кВ КЛ2 от ТП-691 | 0.4 | 1 | 0 | 1 | 0 |  |  | 1 | 0
8469 | МУП 'РГРЭС' | ПС 6 кВ Ямская | ПС 6 кВ Ямская ф.12аб | ТП-691 | 6 | КЛ-0,4 кВ КЛ3 от ТП-691 | 0.4 | 1 | 0 | 0 | 1 |  |  | 1 | 0
8470 | МУП 'РГРЭС' | ПС 6 кВ Ямская | ПС 6 кВ Ямская ф.12аб | ТП-691 | 6 | КЛ-0,4 кВ КЛ4 от ТП-691 | 0.4 | 1 | 0 | 1 | 0 |  |  | 1 | 0
8471 | МУП 'РГРЭС' | ПС 6 кВ Ямская | ПС 6 кВ Ямская ф.12аб | ТП-691 | 6 | КЛ-0,4 кВ КЛ5 от ТП-691 | 0.4 | 1 | 0 | 1 | 0 |  |  | 1 | 0
8472 | МУП 'РГРЭС' | ПС 6 кВ Ямская | ПС 6 кВ Ямская ф.12аб | ТП-691 | 6 | КЛ-0,4 кВ КЛ6 от ТП-691 | 0.4 | 1 | 0 | 1 | 0 |  |  | 1 | 0
8473 | МУП 'РГРЭС' | ПС 6 кВ Ямская | ПС 6 кВ Ямская ф.12аб | ТП-691 | 6 | КЛ-0,4 кВ КЛ7 от ТП-691 | 0.4 | 1 | 0 | 1 | 0 |  |  | 1 | 0
8474 | МУП 'РГРЭС' | ПС 6 кВ Ямская | ПС 6 кВ Ямская ф.12аб | ТП-691 | 6 | КЛ-0,4 кВ КЛ8 от ТП-691 | 0.4 | 1 | 0 | 1 | 0 |  |  | 1 | 0
8475 | МУП 'РГРЭС' | ПС 6 кВ Ямская | ПС 6 кВ Ямская ф.12аб | ТП-691 | 6 | КЛ-0,4 кВ КЛ9 от ТП-691 | 0.4 | 1 | 0 | 0 | 1 |  |  | 1 | 0
8476 | МУП 'РГРЭС' | ПС 6 кВ Ямская | ПС 6 кВ Ямская ф.12аб, ПС 6 кВ Ямская ф.2аб | ТП-282 | 6 | КЛ-0,4 кВ КЛ1 от ТП-282 | 0.4 | 1 | 0 | 1 | 0 |  |  | 1 | 0
8477 | МУП 'РГРЭС' | ПС 6 кВ Ямская | ПС 6 кВ Ямская ф.12аб, ПС 6 кВ Ямская ф.2аб | ТП-282 | 6 | КЛ-0,4 кВ КЛ10 от ТП-282 | 0.4 | 6 | 0 | 0 | 6 |  |  | 0 | 6
8478 | МУП 'РГРЭС' | ПС 6 кВ Ямская | ПС 6 кВ Ямская ф.12аб, ПС 6 кВ Ямская ф.2аб | ТП-282 | 6 | КЛ-0,4 кВ КЛ11 от ТП-282 | 0.4 | 1 | 0 | 1 | 0 |  |  | 1 | 0
8479 | МУП 'РГРЭС' | ПС 6 кВ Ямская | ПС 6 кВ Ямская ф.12аб, ПС 6 кВ Ямская ф.2аб | ТП-282 | 6 | КЛ-0,4 кВ КЛ12 от ТП-282 | 0.4 | 1 | 0 | 1 | 0 |  |  | 1 | 0
8480 | МУП 'РГРЭС' | ПС 6 кВ Ямская | ПС 6 кВ Ямская ф.12аб, ПС 6 кВ Ямская ф.2аб | ТП-282 | 6 | КЛ-0,4 кВ КЛ13 от ТП-282 | 0.4 | 1 | 0 | 0 | 1 |  |  | 1 | 0
8481 | МУП 'РГРЭС' | ПС 6 кВ Ямская | ПС 6 кВ Ямская ф.12аб, ПС 6 кВ Ямская ф.2аб | ТП-282 | 6 | КЛ-0,4 кВ КЛ14 от ТП-282 | 0.4 | 6 | 0 | 0 | 6 |  |  | 0 | 6
8482 | МУП 'РГРЭС' | ПС 6 кВ Ямская | ПС 6 кВ Ямская ф.12аб, ПС 6 кВ Ямская ф.2аб | ТП-282 | 6 | КЛ-0,4 кВ КЛ15 от ТП-282 | 0.4 | 1 | 0 | 1 | 0 |  |  | 0 | 1
8483 | МУП 'РГРЭС' | ПС 6 кВ Ямская | ПС 6 кВ Ямская ф.12аб, ПС 6 кВ Ямская ф.2аб | ТП-282 | 6 | КЛ-0,4 кВ КЛ16 от ТП-282 | 0.4 | 1 | 0 | 1 | 0 |  |  | 0 | 1
8484 | МУП 'РГРЭС' | ПС 6 кВ Ямская | ПС 6 кВ Ямская ф.12аб, ПС 6 кВ Ямская ф.2аб | ТП-282 | 6 | КЛ-0,4 кВ КЛ17 от ТП-282 | 0.4 | 1 | 0 | 1 | 0 |  |  | 0 | 1
8485 | МУП 'РГРЭС' | ПС 6 кВ Ямская | ПС 6 кВ Ямская ф.12аб, ПС 6 кВ Ямская ф.2аб | ТП-282 | 6 | КЛ-0,4 кВ КЛ18 от ТП-282 | 0.4 | 1 | 0 | 1 | 0 |  |  | 0 | 1
8486 | МУП 'РГРЭС' | ПС 6 кВ Ямская | ПС 6 кВ Ямская ф.12аб, ПС 6 кВ Ямская ф.2аб | ТП-282 | 6 | КЛ-0,4 кВ КЛ19 от ТП-282 | 0.4 | 1 | 0 | 1 | 0 |  |  | 0 | 1
8487 | МУП 'РГРЭС' | ПС 6 кВ Ямская | ПС 6 кВ Ямская ф.12аб, ПС 6 кВ Ямская ф.2аб | ТП-282 | 6 | КЛ-0,4 кВ КЛ2 от ТП-282 | 0.4 | 1 | 0 | 0 | 1 |  |  | 1 | 0
8488 | МУП 'РГРЭС' | ПС 6 кВ Ямская | ПС 6 кВ Ямская ф.12аб, ПС 6 кВ Ямская ф.2аб | ТП-282 | 6 | КЛ-0,4 кВ КЛ20 от ТП-282 | 0.4 | 1 | 0 | 1 | 0 |  |  | 0 | 1
8489 | МУП 'РГРЭС' | ПС 6 кВ Ямская | ПС 6 кВ Ямская ф.12аб, ПС 6 кВ Ямская ф.2аб | ТП-282 | 6 | КЛ-0,4 кВ КЛ21 от ТП-282 | 0.4 | 1 | 0 | 1 | 0 |  |  | 1 | 0
8490 | МУП 'РГРЭС' | ПС 6 кВ Ямская | ПС 6 кВ Ямская ф.12аб, ПС 6 кВ Ямская ф.2аб | ТП-282 | 6 | КЛ-0,4 кВ КЛ22 от ТП-282 | 0.4 | 1 | 0 | 1 | 0 |  |  | 1 | 0
8491 | МУП 'РГРЭС' | ПС 6 кВ Ямская | ПС 6 кВ Ямская ф.12аб, ПС 6 кВ Ямская ф.2аб | ТП-282 | 6 | КЛ-0,4 кВ КЛ23 от ТП-282 | 0.4 | 1 | 0 | 1 | 0 |  |  | 1 | 0
8492 | МУП 'РГРЭС' | ПС 6 кВ Ямская | ПС 6 кВ Ямская ф.12аб, ПС 6 кВ Ямская ф.2аб | ТП-282 | 6 | КЛ-0,4 кВ КЛ3 от ТП-282 | 0.4 | 1 | 0 | 1 | 0 |  |  | 1 | 0
8493 | МУП 'РГРЭС' | ПС 6 кВ Ямская | ПС 6 кВ Ямская ф.12аб, ПС 6 кВ Ямская ф.2аб | ТП-282 | 6 | КЛ-0,4 кВ КЛ4 от ТП-282 | 0.4 | 1 | 0 | 0 | 1 |  |  | 1 | 0
8494 | МУП 'РГРЭС' | ПС 6 кВ Ямская | ПС 6 кВ Ямская ф.12аб, ПС 6 кВ Ямская ф.2аб | ТП-282 | 6 | КЛ-0,4 кВ КЛ5 от ТП-282 | 0.4 | 1 | 0 | 0 | 1 |  |  | 1 | 0
8495 | МУП 'РГРЭС' | ПС 6 кВ Ямская | ПС 6 кВ Ямская ф.12аб, ПС 6 кВ Ямская ф.2аб | ТП-282 | 6 | КЛ-0,4 кВ КЛ6 от ТП-282 | 0.4 | 1 | 0 | 1 | 0 |  |  | 1 | 0
8496 | МУП 'РГРЭС' | ПС 6 кВ Ямская | ПС 6 кВ Ямская ф.12аб, ПС 6 кВ Ямская ф.2аб | ТП-282 | 6 | КЛ-0,4 кВ КЛ7 от ТП-282 | 0.4 | 1 | 0 | 1 | 0 |  |  | 1 | 0
8497 | МУП 'РГРЭС' | ПС 6 кВ Ямская | ПС 6 кВ Ямская ф.12аб, ПС 6 кВ Ямская ф.2аб | ТП-282 | 6 | КЛ-0,4 кВ КЛ8 от ТП-282 | 0.4 | 1 | 0 | 0 | 1 |  |  | 1 | 0
8498 | МУП 'РГРЭС' | ПС 6 кВ Ямская | ПС 6 кВ Ямская ф.12аб, ПС 6 кВ Ямская ф.2аб | ТП-282 | 6 | КЛ-0,4 кВ КЛ9 от ТП-282 | 0.4 | 1 | 0 | 0 | 1 |  |  | 1 | 0
8499 | МУП 'РГРЭС' | ПС 6 кВ Ямская | ПС 6 кВ Ямская ф.20аб | ТП-254 | 6 | КЛ-0,4 кВ КЛ1 от ТП-254 | 0.4 | 1 | 0 | 0 | 1 |  |  | 1 | 0
8500 | МУП 'РГРЭС' | ПС 6 кВ Ямская | ПС 6 кВ Ямская ф.20аб | ТП-254 | 6 | КЛ-0,4 кВ КЛ2 от ТП-254 | 0.4 | 1 | 0 | 0 | 1 |  |  | 1 | 0
8501 | МУП 'РГРЭС' | ПС 6 кВ Ямская | ПС 6 кВ Ямская ф.20аб | ТП-254 | 6 | КЛ-0,4 кВ КЛ3 от ТП-254 | 0.4 | 1 | 0 | 0 | 1 |  |  | 1 | 0
8502 | МУП 'РГРЭС' | ПС 6 кВ Ямская | ПС 6 кВ Ямская ф.20аб | ТП-255 | 6 | КЛ-0,4 кВ КЛ1 от ТП-255 | 0.4 | 1 | 0 | 0 | 1 |  |  | 1 | 0
8503 | МУП 'РГРЭС' | ПС 6 кВ Ямская | ПС 6 кВ Ямская ф.20аб | ТП-255 | 6 | КЛ-0,4 кВ КЛ2 от ТП-255 | 0.4 | 1 | 0 | 0 | 1 |  |  | 1 | 0
8504 | МУП 'РГРЭС' | ПС 6 кВ Ямская | ПС 6 кВ Ямская ф.20аб | ТП-255 | 6 | КЛ-0,4 кВ КЛ3 от ТП-255 | 0.4 | 1 | 0 | 0 | 1 |  |  | 1 | 0
8505 | МУП 'РГРЭС' | ПС 6 кВ Ямская | ПС 6 кВ Ямская ф.20аб | ТП-255 | 6 | КЛ-0,4 кВ КЛ4 от ТП-255 | 0.4 | 1 | 0 | 0 | 1 |  |  | 1 | 0
8506 | МУП 'РГРЭС' | ПС 6 кВ Ямская | ПС 6 кВ Ямская ф.20аб | ТП-258 | 6 | КЛ-0,4 кВ КЛ1 от ТП-258 | 0.4 | 2 | 0 | 0 | 2 |  |  | 1 | 1
8507 | МУП 'РГРЭС' | ПС 6 кВ Ямская | ПС 6 кВ Ямская ф.20аб | ТП-262 | 6 | КЛ-0,4 кВ КЛ1 от ТП-262 | 0.4 | 1 | 0 | 0 | 1 |  |  | 1 | 0
8508 | МУП 'РГРЭС' | ПС 6 кВ Ямская | ПС 6 кВ Ямская ф.20аб | ТП-275 | 6 | КЛ-0,4 кВ КЛ1 от ТП-275 | 0.4 | 1 | 0 | 0 | 1 |  |  | 1 | 0
8509 | МУП 'РГРЭС' | ПС 6 кВ Ямская | ПС 6 кВ Ямская ф.20аб | ТП-280 | 6 | КЛ-0,4 кВ КЛ1 от ТП-280 | 0.4 | 1 | 0 | 0 | 1 |  |  | 1 | 0
8510 | МУП 'РГРЭС' | ПС 6 кВ Ямская | ПС 6 кВ Ямская ф.20аб | ТП-620 | 6 | КЛ-0,4 кВ КЛ1 от ТП-620 | 0.4 | 3 | 0 | 0 | 3 |  |  | 1 | 2
8511 | МУП 'РГРЭС' | ПС 6 кВ Ямская | ПС 6 кВ Ямская ф.20аб | ТП-620 | 6 | КЛ-0,4 кВ КЛ2 от ТП-620 | 0.4 | 3 | 0 | 0 | 3 |  |  | 1 | 2
8512 | МУП 'РГРЭС' | ПС 6 кВ Ямская | ПС 6 кВ Ямская ф.20аб | ТП-641 | 6 | ВЛ-0,4 кВ от ТП-641 | 0.4 | 28 | 0 | 0 | 28 |  |  | 0 | 28
8513 | МУП 'РГРЭС' | ПС 6 кВ Ямская | ПС 6 кВ Ямская ф.20аб | ТП-641 | 6 | КЛ-0,4 кВ КЛ1 от ТП-641 | 0.4 | 1 | 0 | 0 | 1 |  |  | 1 | 0
8514 | МУП 'РГРЭС' | ПС 6 кВ Ямская | ПС 6 кВ Ямская ф.20аб | ТП-641 | 6 | КЛ-0,4 кВ КЛ2 от ТП-641 | 0.4 | 1 | 0 | 0 | 1 |  |  | 1 | 0
8515 | МУП 'РГРЭС' | ПС 6 кВ Ямская | ПС 6 кВ Ямская ф.20аб | ТП-641 | 6 | КЛ-0,4 кВ КЛ3 от ТП-641 | 0.4 | 1 | 0 | 0 | 1 |  |  | 1 | 0
8516 | МУП 'РГРЭС' | ПС 6 кВ Ямская | ПС 6 кВ Ямская ф.20аб | ТП-641 | 6 | КЛ-0,4 кВ КЛ4 от ТП-641 | 0.4 | 1 | 0 | 0 | 1 |  |  | 1 | 0
8517 | МУП 'РГРЭС' | ПС 6 кВ Ямская | ПС 6 кВ Ямская ф.20аб | ТП-641 | 6 | КЛ-0,4 кВ КЛ5 от ТП-641 | 0.4 | 8 | 0 | 0 | 8 |  |  | 0 | 8
8518 | МУП 'РГРЭС' | ПС 6 кВ Ямская | ПС 6 кВ Ямская ф.20аб | ТП-641 | 6 | КЛ-0,4 кВ КЛ6 от ТП-641 | 0.4 | 8 | 0 | 0 | 8 |  |  | 0 | 8
8519 | МУП 'РГРЭС' | ПС 6 кВ Ямская | ПС 6 кВ Ямская ф.20аб | ТП-641 | 6 | КЛ-0,4 кВ КЛ7 от ТП-641 | 0.4 | 1 | 0 | 1 | 0 |  |  | 1 | 0
8520 | МУП 'РГРЭС' | ПС 6 кВ Ямская | ПС 6 кВ Ямская ф.20аб | ТП-648 | 6 | ВЛ-0,4 кВ от ТП-648 | 0.4 | 2 | 0 | 0 | 2 |  |  | 0 | 2
8521 | МУП 'РГРЭС' | ПС 6 кВ Ямская | ПС 6 кВ Ямская ф.20аб | ТП-648 | 6 | КЛ-0,4 кВ КЛ1 от ТП-648 | 0.4 | 1 | 0 | 0 | 1 |  |  | 1 | 0
8522 | МУП 'РГРЭС' | ПС 6 кВ Ямская | ПС 6 кВ Ямская ф.20аб | ТП-648 | 6 | КЛ-0,4 кВ КЛ2 от ТП-648 | 0.4 | 1 | 0 | 1 | 0 |  |  | 1 | 0
8523 | МУП 'РГРЭС' | ПС 6 кВ Ямская | ПС 6 кВ Ямская ф.20аб | ТП-648 | 6 | КЛ-0,4 кВ КЛ3 от ТП-648 | 0.4 | 1 | 0 | 1 | 0 |  |  | 1 | 0
8524 | МУП 'РГРЭС' | ПС 6 кВ Ямская | ПС 6 кВ Ямская ф.20аб | ТП-648 | 6 | КЛ-0,4 кВ КЛ4 от ТП-648 | 0.4 | 1 | 0 | 0 | 1 |  |  | 1 | 0
8525 | МУП 'РГРЭС' | ПС 6 кВ Ямская | ПС 6 кВ Ямская ф.20аб | ТП-648 | 6 | КЛ-0,4 кВ КЛ5 от ТП-648 | 0.4 | 1 | 0 | 0 | 1 |  |  | 1 | 0
8526 | МУП 'РГРЭС' | ПС 6 кВ Ямская | ПС 6 кВ Ямская ф.20аб | ТП-648 | 6 | КЛ-0,4 кВ КЛ6 от ТП-648 | 0.4 | 1 | 0 | 0 | 1 |  |  | 1 | 0
8527 | МУП 'РГРЭС' | ПС 6 кВ Ямская | ПС 6 кВ Ямская ф.20аб | ТП-648 | 6 | КЛ-0,4 кВ КЛ7 от ТП-648 | 0.4 | 3 | 0 | 0 | 3 |  |  | 0 | 3
8528 | МУП 'РГРЭС' | ПС 6 кВ Ямская | ПС 6 кВ Ямская ф.20аб | ТП-648 | 6 | КЛ-0,4 кВ КЛ8 от ТП-648 | 0.4 | 3 | 0 | 0 | 3 |  |  | 0 | 3
8529 | МУП 'РГРЭС' | ПС 6 кВ Ямская | ПС 6 кВ Ямская ф.20аб | ТП-664 | 6 | КЛ-0,4 кВ КЛ1 от ТП-664 | 0.4 | 1 | 0 | 0 | 1 |  |  | 1 | 0
8530 | МУП 'РГРЭС' | ПС 6 кВ Ямская | ПС 6 кВ Ямская ф.20аб | ТП-664 | 6 | КЛ-0,4 кВ КЛ2 от ТП-664 | 0.4 | 1 | 0 | 0 | 1 |  |  | 1 | 0
8531 | МУП 'РГРЭС' | ПС 6 кВ Ямская | ПС 6 кВ Ямская ф.20аб | ТП-664 | 6 | КЛ-0,4 кВ КЛ3 от ТП-664 | 0.4 | 5 | 0 | 0 | 5 |  |  | 0 | 5
8532 | МУП 'РГРЭС' | ПС 6 кВ Ямская | ПС 6 кВ Ямская ф.20аб | ТП-664 | 6 | КЛ-0,4 кВ КЛ4 от ТП-664 | 0.4 | 5 | 0 | 0 | 5 |  |  | 0 | 5
8533 | МУП 'РГРЭС' | ПС 6 кВ Ямская | ПС 6 кВ Ямская ф.20аб | ТП-668 | 6 | ВЛ-0,4 кВ от ТП-668 | 0.4 | 5 | 0 | 0 | 5 |  |  | 0 | 5
8534 | МУП 'РГРЭС' | ПС 6 кВ Ямская | ПС 6 кВ Ямская ф.20аб | ТП-668 | 6 | КЛ-0,4 кВ КЛ1 от ТП-668 | 0.4 | 1 | 0 | 0 | 1 |  |  | 1 | 0
8535 | МУП 'РГРЭС' | ПС 6 кВ Ямская | ПС 6 кВ Ямская ф.20аб | ТП-668 | 6 | КЛ-0,4 кВ КЛ2 от ТП-668 | 0.4 | 1 | 0 | 0 | 1 |  |  | 1 | 0
8536 | МУП 'РГРЭС' | ПС 6 кВ Ямская | ПС 6 кВ Ямская ф.20аб | ТП-668 | 6 | КЛ-0,4 кВ КЛ3 от ТП-668 | 0.4 | 6 | 0 | 0 | 6 |  |  | 0 | 6
8537 | МУП 'РГРЭС' | ПС 6 кВ Ямская | ПС 6 кВ Ямская ф.20аб | ТП-668 | 6 | КЛ-0,4 кВ КЛ4 от ТП-668 | 0.4 | 6 | 0 | 0 | 6 |  |  | 0 | 6
8538 | МУП 'РГРЭС' | ПС 6 кВ Ямская | ПС 6 кВ Ямская ф.20аб | ТП-668 | 6 | КЛ-0,4 кВ КЛ5 от ТП-668 | 0.4 | 1 | 0 | 1 | 0 |  |  | 1 | 0
8539 | МУП 'РГРЭС' | ПС 6 кВ Ямская | ПС 6 кВ Ямская ф.20аб | ТП-686 | 6 | КЛ-0,4 кВ КЛ1 от ТП-686 | 0.4 | 1 | 0 | 0 | 1 |  |  | 1 | 0
8540 | МУП 'РГРЭС' | ПС 6 кВ Ямская | ПС 6 кВ Ямская ф.20аб | ТП-686 | 6 | КЛ-0,4 кВ КЛ2 от ТП-686 | 0.4 | 1 | 0 | 0 | 1 |  |  | 1 | 0
8541 | МУП 'РГРЭС' | ПС 6 кВ Ямская | ПС 6 кВ Ямская ф.20аб | ТП-686 | 6 | КЛ-0,4 кВ КЛ3 от ТП-686 | 0.4 | 1 | 0 | 0 | 1 |  |  | 1 | 0
8542 | МУП 'РГРЭС' | ПС 6 кВ Ямская | ПС 6 кВ Ямская ф.20аб | ТП-688 | 6 | ВЛ-0,4 кВ от ТП-688 | 0.4 | 18 | 0 | 0 | 18 |  |  | 0 | 18
8543 | МУП 'РГРЭС' | ПС 6 кВ Ямская | ПС 6 кВ Ямская ф.20аб | ТП-688 | 6 | КЛ-0,4 кВ КЛ1 от ТП-688 | 0.4 | 1 | 0 | 0 | 1 |  |  | 1 | 0
8544 | МУП 'РГРЭС' | ПС 6 кВ Ямская | ПС 6 кВ Ямская ф.20аб | ТП-688 | 6 | КЛ-0,4 кВ КЛ2 от ТП-688 | 0.4 | 1 | 0 | 0 | 1 |  |  | 1 | 0
8545 | МУП 'РГРЭС' | ПС 6 кВ Ямская | ПС 6 кВ Ямская ф.20аб | ТП-688 | 6 | КЛ-0,4 кВ КЛ3 от ТП-688 | 0.4 | 1 | 0 | 0 | 1 |  |  | 1 | 0
8546 | МУП 'РГРЭС' | ПС 6 кВ Ямская | ПС 6 кВ Ямская ф.20аб | ТП-688 | 6 | КЛ-0,4 кВ КЛ4 от ТП-688 | 0.4 | 5 | 0 | 0 | 5 |  |  | 0 | 5
8547 | МУП 'РГРЭС' | ПС 6 кВ Ямская | ПС 6 кВ Ямская ф.20аб | ТП-688 | 6 | КЛ-0,4 кВ КЛ5 от ТП-688 | 0.4 | 5 | 0 | 0 | 5 |  |  | 0 | 5
8548 | МУП 'РГРЭС' | ПС 6 кВ Ямская | ПС 6 кВ Ямская ф.20аб, ПС 6 кВ Ямская ф.12аб | ТП-611 | 6 | КЛ-0,4 кВ КЛ1 от ТП-611 | 0.4 | 1 | 0 | 1 | 0 |  |  | 1 | 0
8549 | МУП 'РГРЭС' | ПС 6 кВ Ямская | ПС 6 кВ Ямская ф.20аб, ПС 6 кВ Ямская ф.12аб | ТП-611 | 6 | КЛ-0,4 кВ КЛ2 от ТП-611 | 0.4 | 1 | 0 | 1 | 0 |  |  | 1 | 0
8550 | МУП 'РГРЭС' | ПС 6 кВ Ямская | ПС 6 кВ Ямская ф.20аб, ПС 6 кВ Ямская ф.12аб | ТП-696 | 6 | КЛ-0,4 кВ КЛ1 от ТП-696 | 0.4 | 1 | 0 | 1 | 0 |  |  | 1 | 0
8551 | МУП 'РГРЭС' | ПС 6 кВ Ямская | ПС 6 кВ Ямская ф.20аб, ПС 6 кВ Ямская ф.12аб | ТП-696 | 6 | КЛ-0,4 кВ КЛ10 от ТП-696 | 0.4 | 1 | 0 | 1 | 0 |  |  | 0 | 1
8552 | МУП 'РГРЭС' | ПС 6 кВ Ямская | ПС 6 кВ Ямская ф.20аб, ПС 6 кВ Ямская ф.12аб | ТП-696 | 6 | КЛ-0,4 кВ КЛ11 от ТП-696 | 0.4 | 1 | 0 | 1 | 0 |  |  | 0 | 1
8553 | МУП 'РГРЭС' | ПС 6 кВ Ямская | ПС 6 кВ Ямская ф.20аб, ПС 6 кВ Ямская ф.12аб | ТП-696 | 6 | КЛ-0,4 кВ КЛ12 от ТП-696 | 0.4 | 1 | 0 | 1 | 0 |  |  | 0 | 1
8554 | МУП 'РГРЭС' | ПС 6 кВ Ямская | ПС 6 кВ Ямская ф.20аб, ПС 6 кВ Ямская ф.12аб | ТП-696 | 6 | КЛ-0,4 кВ КЛ13 от ТП-696 | 0.4 | 1 | 0 | 1 | 0 |  |  | 0 | 1
8555 | МУП 'РГРЭС' | ПС 6 кВ Ямская | ПС 6 кВ Ямская ф.20аб, ПС 6 кВ Ямская ф.12аб | ТП-696 | 6 | КЛ-0,4 кВ КЛ14 от ТП-696 | 0.4 | 1 | 0 | 1 | 0 |  |  | 1 | 0
8556 | МУП 'РГРЭС' | ПС 6 кВ Ямская | ПС 6 кВ Ямская ф.20аб, ПС 6 кВ Ямская ф.12аб | ТП-696 | 6 | КЛ-0,4 кВ КЛ15 от ТП-696 | 0.4 | 1 | 0 | 1 | 0 |  |  | 1 | 0
8557 | МУП 'РГРЭС' | ПС 6 кВ Ямская | ПС 6 кВ Ямская ф.20аб, ПС 6 кВ Ямская ф.12аб | ТП-696 | 6 | КЛ-0,4 кВ КЛ16 от ТП-696 | 0.4 | 1 | 0 | 1 | 0 |  |  | 0 | 1
8558 | МУП 'РГРЭС' | ПС 6 кВ Ямская | ПС 6 кВ Ямская ф.20аб, ПС 6 кВ Ямская ф.12аб | ТП-696 | 6 | КЛ-0,4 кВ КЛ17 от ТП-696 | 0.4 | 1 | 0 | 1 | 0 |  |  | 0 | 1
8559 | МУП 'РГРЭС' | ПС 6 кВ Ямская | ПС 6 кВ Ямская ф.20аб, ПС 6 кВ Ямская ф.12аб | ТП-696 | 6 | КЛ-0,4 кВ КЛ18 от ТП-696 | 0.4 | 2 | 0 | 0 | 2 |  |  | 0 | 2
8560 | МУП 'РГРЭС' | ПС 6 кВ Ямская | ПС 6 кВ Ямская ф.20аб, ПС 6 кВ Ямская ф.12аб | ТП-696 | 6 | КЛ-0,4 кВ КЛ19 от ТП-696 | 0.4 | 2 | 0 | 0 | 2 |  |  | 0 | 2
8561 | МУП 'РГРЭС' | ПС 6 кВ Ямская | ПС 6 кВ Ямская ф.20аб, ПС 6 кВ Ямская ф.12аб | ТП-696 | 6 | КЛ-0,4 кВ КЛ2 от ТП-696 | 0.4 | 1 | 0 | 1 | 0 |  |  | 1 | 0
8562 | МУП 'РГРЭС' | ПС 6 кВ Ямская | ПС 6 кВ Ямская ф.20аб, ПС 6 кВ Ямская ф.12аб | ТП-696 | 6 | КЛ-0,4 кВ КЛ3 от ТП-696 | 0.4 | 1 | 0 | 1 | 0 |  |  | 1 | 0
8563 | МУП 'РГРЭС' | ПС 6 кВ Ямская | ПС 6 кВ Ямская ф.20аб, ПС 6 кВ Ямская ф.12аб | ТП-696 | 6 | КЛ-0,4 кВ КЛ4 от ТП-696 | 0.4 | 1 | 0 | 1 | 0 |  |  | 1 | 0
8564 | МУП 'РГРЭС' | ПС 6 кВ Ямская | ПС 6 кВ Ямская ф.20аб, ПС 6 кВ Ямская ф.12аб | ТП-696 | 6 | КЛ-0,4 кВ КЛ5 от ТП-696 | 0.4 | 1 | 0 | 1 | 0 |  |  | 1 | 0
8565 | МУП 'РГРЭС' | ПС 6 кВ Ямская | ПС 6 кВ Ямская ф.20аб, ПС 6 кВ Ямская ф.12аб | ТП-696 | 6 | КЛ-0,4 кВ КЛ6 от ТП-696 | 0.4 | 1 | 0 | 1 | 0 |  |  | 1 | 0
8566 | МУП 'РГРЭС' | ПС 6 кВ Ямская | ПС 6 кВ Ямская ф.20аб, ПС 6 кВ Ямская ф.12аб | ТП-696 | 6 | КЛ-0,4 кВ КЛ7 от ТП-696 | 0.4 | 1 | 0 | 1 | 0 |  |  | 1 | 0
8567 | МУП 'РГРЭС' | ПС 6 кВ Ямская | ПС 6 кВ Ямская ф.20аб, ПС 6 кВ Ямская ф.12аб | ТП-696 | 6 | КЛ-0,4 кВ КЛ8 от ТП-696 | 0.4 | 1 | 0 | 1 | 0 |  |  | 1 | 0
8568 | МУП 'РГРЭС' | ПС 6 кВ Ямская | ПС 6 кВ Ямская ф.20аб, ПС 6 кВ Ямская ф.12аб | ТП-696 | 6 | КЛ-0,4 кВ КЛ9 от ТП-696 | 0.4 | 1 | 0 | 1 | 0 |  |  | 0 | 1
8569 | МУП 'РГРЭС' | ПС 6 кВ Ямская | ПС 6 кВ Ямская ф.22 | ТП-266 | 6 | КЛ-0,4 кВ КЛ1 от ТП-266 | 0.4 | 1 | 0 | 0 | 1 |  |  | 1 | 0
8570 | МУП 'РГРЭС' | ПС 6 кВ Ямская | ПС 6 кВ Ямская ф.22 | ТП-271 | 6 | КЛ-0,4 кВ КЛ1 от ТП-271 | 0.4 | 1 | 0 | 0 | 1 |  |  | 1 | 0
8571 | МУП 'РГРЭС' | ПС 6 кВ Ямская | ПС 6 кВ Ямская ф.22 | ТП-545 | 6 | ВЛ-0,4 кВ от ТП-545 | 0.4 | 184 | 0 | 0 | 184 |  |  | 0 | 184
8572 | МУП 'РГРЭС' | ПС 6 кВ Ямская | ПС 6 кВ Ямская ф.22 | ТП-545 | 6 | КЛ-0,4 кВ КЛ1 от ТП-545 | 0.4 | 1 | 0 | 0 | 1 |  |  | 1 | 0
8573 | МУП 'РГРЭС' | ПС 6 кВ Ямская | ПС 6 кВ Ямская ф.22 | ТП-545 | 6 | КЛ-0,4 кВ КЛ2 от ТП-545 | 0.4 | 1 | 0 | 0 | 1 |  |  | 0 | 1
8574 | МУП 'РГРЭС' | ПС 6 кВ Ямская | ПС 6 кВ Ямская ф.22 | ТП-545 | 6 | КЛ-0,4 кВ КЛ3 от ТП-545 | 0.4 | 8 | 0 | 0 | 8 |  |  | 0 | 8
8575 | МУП 'РГРЭС' | ПС 6 кВ Ямская | ПС 6 кВ Ямская ф.22 | ТП-545 | 6 | КЛ-0,4 кВ КЛ4 от ТП-545 | 0.4 | 1 | 0 | 0 | 1 |  |  | 0 | 1
8576 | МУП 'РГРЭС' | ПС 6 кВ Ямская | ПС 6 кВ Ямская ф.22 | ТП-602 | 6 | ВЛ-0,4 кВ от ТП-602 | 0.4 | 1 | 0 | 0 | 1 |  |  | 0 | 1
8577 | МУП 'РГРЭС' | ПС 6 кВ Ямская | ПС 6 кВ Ямская ф.22 | ТП-602 | 6 | КЛ-0,4 кВ КЛ1 от ТП-602 | 0.4 | 1 | 0 | 0 | 1 |  |  | 1 | 0
8578 | МУП 'РГРЭС' | ПС 6 кВ Ямская | ПС 6 кВ Ямская ф.22 | ТП-602 | 6 | КЛ-0,4 кВ КЛ2 от ТП-602 | 0.4 | 1 | 0 | 0 | 1 |  |  | 1 | 0
8579 | МУП 'РГРЭС' | ПС 6 кВ Ямская | ПС 6 кВ Ямская ф.22 | ТП-602 | 6 | КЛ-0,4 кВ КЛ3 от ТП-602 | 0.4 | 1 | 0 | 0 | 1 |  |  | 1 | 0
8580 | МУП 'РГРЭС' | ПС 6 кВ Ямская | ПС 6 кВ Ямская ф.22 | ТП-602 | 6 | КЛ-0,4 кВ КЛ4 от ТП-602 | 0.4 | 1 | 0 | 0 | 1 |  |  | 1 | 0
8581 | МУП 'РГРЭС' | ПС 6 кВ Ямская | ПС 6 кВ Ямская ф.22 | ТП-602 | 6 | КЛ-0,4 кВ КЛ5 от ТП-602 | 0.4 | 1 | 0 | 0 | 1 |  |  | 0 | 1
8582 | МУП 'РГРЭС' | ПС 6 кВ Ямская | ПС 6 кВ Ямская ф.22 | ТП-602 | 6 | КЛ-0,4 кВ КЛ6 от ТП-602 | 0.4 | 1 | 0 | 0 | 1 |  |  | 0 | 1
8583 | МУП 'РГРЭС' | ПС 6 кВ Ямская | ПС 6 кВ Ямская ф.22 | ТП-602 | 6 | КЛ-0,4 кВ КЛ7 от ТП-602 | 0.4 | 8 | 0 | 0 | 8 |  |  | 0 | 8
8584 | МУП 'РГРЭС' | ПС 6 кВ Ямская | ПС 6 кВ Ямская ф.22 | ТП-605 | 6 | ВЛ-0,4 кВ от ТП-605 | 0.4 | 1 | 0 | 0 | 1 |  |  | 0 | 1
8585 | МУП 'РГРЭС' | ПС 6 кВ Ямская | ПС 6 кВ Ямская ф.22 | ТП-605 | 6 | КЛ-0,4 кВ КЛ1 от ТП-605 | 0.4 | 1 | 0 | 0 | 1 |  |  | 1 | 0
8586 | МУП 'РГРЭС' | ПС 6 кВ Ямская | ПС 6 кВ Ямская ф.22 | ТП-605 | 6 | КЛ-0,4 кВ КЛ2 от ТП-605 | 0.4 | 1 | 0 | 0 | 1 |  |  | 0 | 1
8587 | МУП 'РГРЭС' | ПС 6 кВ Ямская | ПС 6 кВ Ямская ф.22 | ТП-605 | 6 | КЛ-0,4 кВ КЛ3 от ТП-605 | 0.4 | 8 | 0 | 0 | 8 |  |  | 0 | 8
8588 | МУП 'РГРЭС' | ПС 6 кВ Ямская | ПС 6 кВ Ямская ф.22 | ТП-605 | 6 | КЛ-0,4 кВ КЛ4 от ТП-605 | 0.4 | 1 | 0 | 0 | 1 |  |  | 0 | 1
8589 | МУП 'РГРЭС' | ПС 6 кВ Ямская | ПС 6 кВ Ямская ф.22 | ТП-657 | 6 | ВЛ-0,4 кВ от ТП-657 | 0.4 | 1 | 0 | 0 | 1 |  |  | 0 | 1
8590 | МУП 'РГРЭС' | ПС 6 кВ Ямская | ПС 6 кВ Ямская ф.22 | ТП-657 | 6 | КЛ-0,4 кВ КЛ1 от ТП-657 | 0.4 | 1 | 0 | 0 | 1 |  |  | 1 | 0
8591 | МУП 'РГРЭС' | ПС 6 кВ Ямская | ПС 6 кВ Ямская ф.22 | ТП-657 | 6 | КЛ-0,4 кВ КЛ2 от ТП-657 | 0.4 | 1 | 0 | 0 | 1 |  |  | 1 | 0
8592 | МУП 'РГРЭС' | ПС 6 кВ Ямская | ПС 6 кВ Ямская ф.22 | ТП-657 | 6 | КЛ-0,4 кВ КЛ3 от ТП-657 | 0.4 | 1 | 0 | 0 | 1 |  |  | 1 | 0
8593 | МУП 'РГРЭС' | ПС 6 кВ Ямская | ПС 6 кВ Ямская ф.22 | ТП-657 | 6 | КЛ-0,4 кВ КЛ4 от ТП-657 | 0.4 | 1 | 0 | 0 | 1 |  |  | 1 | 0
8594 | МУП 'РГРЭС' | ПС 6 кВ Ямская | ПС 6 кВ Ямская ф.22 | ТП-657 | 6 | КЛ-0,4 кВ КЛ5 от ТП-657 | 0.4 | 1 | 0 | 0 | 1 |  |  | 1 | 0
8595 | МУП 'РГРЭС' | ПС 6 кВ Ямская | ПС 6 кВ Ямская ф.22 | ТП-657 | 6 | КЛ-0,4 кВ КЛ6 от ТП-657 | 0.4 | 1 | 0 | 0 | 1 |  |  | 0 | 1
8596 | МУП 'РГРЭС' | ПС 6 кВ Ямская | ПС 6 кВ Ямская ф.22 | ТП-657 | 6 | КЛ-0,4 кВ КЛ7 от ТП-657 | 0.4 | 1 | 0 | 0 | 1 |  |  | 0 | 1
8597 | МУП 'РГРЭС' | ПС 6 кВ Ямская | ПС 6 кВ Ямская ф.22 | ТП-657 | 6 | КЛ-0,4 кВ КЛ8 от ТП-657 | 0.4 | 8 | 0 | 0 | 8 |  |  | 0 | 8
8598 | МУП 'РГРЭС' | ПС 6 кВ Ямская | ПС 6 кВ Ямская ф.22 | ТП-694 | 6 | ВЛ-0,4 кВ от ТП-694 | 0.4 | 106 | 0 | 0 | 106 |  |  | 0 | 106
8599 | МУП 'РГРЭС' | ПС 6 кВ Ямская | ПС 6 кВ Ямская ф.22 | ТП-694 | 6 | КЛ-0,4 кВ КЛ1 от ТП-694 | 0.4 | 1 | 0 | 0 | 1 |  |  | 0 | 1
8600 | МУП 'РГРЭС' | ПС 6 кВ Ямская | ПС 6 кВ Ямская ф.22 | ТП-694 | 6 | КЛ-0,4 кВ КЛ2 от ТП-694 | 0.4 | 8 | 0 | 0 | 8 |  |  | 0 | 8
8601 | МУП 'РГРЭС' | ПС 6 кВ Ямская | ПС 6 кВ Ямская ф.22 | ТП-694 | 6 | КЛ-0,4 кВ КЛ3 от ТП-694 | 0.4 | 1 | 0 | 0 | 1 |  |  | 0 | 1
8602 | МУП 'РГРЭС' | ПС 6 кВ Ямская | ПС 6 кВ Ямская ф.22 | ТП-695 | 6 | ВЛ-0,4 кВ от ТП-695 | 0.4 | 93 | 0 | 0 | 93 |  |  | 0 | 93
8603 | МУП 'РГРЭС' | ПС 6 кВ Ямская | ПС 6 кВ Ямская ф.22 | ТП-695 | 6 | КЛ-0,4 кВ КЛ1 от ТП-695 | 0.4 | 1 | 0 | 0 | 1 |  |  | 1 | 0
8604 | МУП 'РГРЭС' | ПС 6 кВ Ямская | ПС 6 кВ Ямская ф.22 | ТП-695 | 6 | КЛ-0,4 кВ КЛ2 от ТП-695 | 0.4 | 2 | 0 | 0 | 2 |  |  | 0 | 2
8605 | МУП 'РГРЭС' | ПС 6 кВ Ямская | ПС 6 кВ Ямская ф.22 | ТП-695 | 6 | КЛ-0,4 кВ КЛ3 от ТП-695 | 0.4 | 2 | 0 | 0 | 2 |  |  | 0 | 2
8606 | МУП 'РГРЭС' | ПС 6 кВ Ямская | ПС 6 кВ Ямская ф.22 | ТП-Венец | 6 | КЛ-0,4 кВ КЛ1 от ТП-Венец | 0.4 | 8 | 0 | 0 | 8 |  |  | 0 | 8
8607 | МУП 'РГРЭС' | ПС 6 кВ Ямская | ПС 6 кВ Ямская ф.22 | ТП-Венец | 6 | КЛ-0,4 кВ КЛ2 от ТП-Венец | 0.4 | 1 | 0 | 0 | 1 |  |  | 0 | 1
8608 | МУП 'РГРЭС' | ПС 6 кВ Ямская | ПС 6 кВ Ямская ф.22 | ТП-Венец | 6 | КЛ-0,4 кВ КЛ3 от ТП-Венец | 0.4 | 1 | 0 | 0 | 1 |  |  | 0 | 1
8609 | МУП 'РГРЭС' | ПС 6 кВ Ямская | ПС 6 кВ Ямская ф.22, ПС 6 кВ Ямская ф.29 | РП-27 | 6 | ВЛ-0,4 кВ от РП-27 | 0.4 | 5 | 0 | 0 | 5 |  |  | 0 | 5
8610 | МУП 'РГРЭС' | ПС 6 кВ Ямская | ПС 6 кВ Ямская ф.22, ПС 6 кВ Ямская ф.29 | РП-27 | 6 | КЛ-0,4 кВ КЛ1 от РП-27 | 0.4 | 8 | 0 | 0 | 8 |  |  | 0 | 8
8611 | МУП 'РГРЭС' | ПС 6 кВ Ямская | ПС 6 кВ Ямская ф.22, ПС 6 кВ Ямская ф.29 | РП-27 | 6 | КЛ-0,4 кВ КЛ2 от РП-27 | 0.4 | 1 | 0 | 0 | 1 |  |  | 0 | 1
8612 | МУП 'РГРЭС' | ПС 6 кВ Ямская | ПС 6 кВ Ямская ф.22, ПС 6 кВ Ямская ф.29 | РП-27 | 6 | КЛ-0,4 кВ КЛ3 от РП-27 | 0.4 | 1 | 0 | 0 | 1 |  |  | 0 | 1
8613 | МУП 'РГРЭС' | ПС 6 кВ Ямская | ПС 6 кВ Ямская ф.22, ПС 6 кВ Ямская ф.29 | РП-27 | 6 | КЛ-0,4 кВ КЛ4 от РП-27 | 0.4 | 1 | 0 | 0 | 1 |  |  | 1 | 0
8614 | МУП 'РГРЭС' | ПС 6 кВ Ямская | ПС 6 кВ Ямская ф.22, ПС 6 кВ Ямская ф.29 | ТП-644 | 6 | ВЛ-0,4 кВ от ТП-644 | 0.4 | 2 | 0 | 0 | 2 |  |  | 0 | 2
8615 | МУП 'РГРЭС' | ПС 6 кВ Ямская | ПС 6 кВ Ямская ф.22, ПС 6 кВ Ямская ф.29 | ТП-644 | 6 | КЛ-0,4 кВ КЛ1 от ТП-644 | 0.4 | 2 | 0 | 2 | 0 |  |  | 2 | 0
8616 | МУП 'РГРЭС' | ПС 6 кВ Ямская | ПС 6 кВ Ямская ф.22, ПС 6 кВ Ямская ф.29 | ТП-644 | 6 | КЛ-0,4 кВ КЛ2 от ТП-644 | 0.4 | 2 | 0 | 2 | 0 |  |  | 0 | 2
8617 | МУП 'РГРЭС' | ПС 6 кВ Ямская | ПС 6 кВ Ямская ф.22, ПС 6 кВ Ямская ф.29 | ТП-644 | 6 | КЛ-0,4 кВ КЛ3 от ТП-644 | 0.4 | 2 | 0 | 2 | 0 |  |  | 0 | 2
8618 | МУП 'РГРЭС' | ПС 6 кВ Ямская | ПС 6 кВ Ямская ф.22, ПС 6 кВ Ямская ф.29 | ТП-644 | 6 | КЛ-0,4 кВ КЛ4 от ТП-644 | 0.4 | 3 | 0 | 0 | 3 |  |  | 0 | 3
8619 | МУП 'РГРЭС' | ПС 6 кВ Ямская | ПС 6 кВ Ямская ф.22, ПС 6 кВ Ямская ф.29 | ТП-667 | 6 | КЛ-0,4 кВ КЛ1 от ТП-667 | 0.4 | 1 | 0 | 1 | 0 |  |  | 1 | 0
8620 | МУП 'РГРЭС' | ПС 6 кВ Ямская | ПС 6 кВ Ямская ф.22, ПС 6 кВ Ямская ф.29 | ТП-667 | 6 | КЛ-0,4 кВ КЛ2 от ТП-667 | 0.4 | 1 | 0 | 1 | 0 |  |  | 1 | 0
8621 | МУП 'РГРЭС' | ПС 6 кВ Ямская | ПС 6 кВ Ямская ф.22, ПС 6 кВ Ямская ф.29 | ТП-670 | 6 | ВЛ-0,4 кВ от ТП-670 | 0.4 | 1 | 0 | 0 | 1 |  |  | 0 | 1
8622 | МУП 'РГРЭС' | ПС 6 кВ Ямская | ПС 6 кВ Ямская ф.22, ПС 6 кВ Ямская ф.29 | ТП-670 | 6 | КЛ-0,4 кВ КЛ1 от ТП-670 | 0.4 | 1 | 0 | 1 | 0 |  |  | 1 | 0
8623 | МУП 'РГРЭС' | ПС 6 кВ Ямская | ПС 6 кВ Ямская ф.22, ПС 6 кВ Ямская ф.29 | ТП-670 | 6 | КЛ-0,4 кВ КЛ2 от ТП-670 | 0.4 | 5 | 0 | 0 | 5 |  |  | 1 | 4
8624 | МУП 'РГРЭС' | ПС 6 кВ Ямская | ПС 6 кВ Ямская ф.22, ПС 6 кВ Ямская ф.29 | ТП-670 | 6 | КЛ-0,4 кВ КЛ3 от ТП-670 | 0.4 | 1 | 0 | 1 | 0 |  |  | 1 | 0
8625 | МУП 'РГРЭС' | ПС 6 кВ Ямская | ПС 6 кВ Ямская ф.22, ПС 6 кВ Ямская ф.29 | ТП-670 | 6 | КЛ-0,4 кВ КЛ4 от ТП-670 | 0.4 | 5 | 0 | 0 | 5 |  |  | 1 | 4
8626 | МУП 'РГРЭС' | ПС 6 кВ Ямская | ПС 6 кВ Ямская ф.22, ПС 6 кВ Ямская ф.29 | ТП-670 | 6 | КЛ-0,4 кВ КЛ5 от ТП-670 | 0.4 | 5 | 0 | 0 | 5 |  |  | 1 | 4
8627 | МУП 'РГРЭС' | ПС 6 кВ Ямская | ПС 6 кВ Ямская ф.22, ПС 6 кВ Ямская ф.29 | ТП-674 | 6 | ВЛ-0,4 кВ от ТП-674 | 0.4 | 5 | 0 | 0 | 5 |  |  | 0 | 5
8628 | МУП 'РГРЭС' | ПС 6 кВ Ямская | ПС 6 кВ Ямская ф.22, ПС 6 кВ Ямская ф.29 | ТП-674 | 6 | КЛ-0,4 кВ КЛ1 от ТП-674 | 0.4 | 2 | 0 | 0 | 2 |  |  | 1 | 1
8629 | МУП 'РГРЭС' | ПС 6 кВ Ямская | ПС 6 кВ Ямская ф.22, ПС 6 кВ Ямская ф.29 | ТП-674 | 6 | КЛ-0,4 кВ КЛ2 от ТП-674 | 0.4 | 2 | 0 | 0 | 2 |  |  | 1 | 1
8630 | МУП 'РГРЭС' | ПС 6 кВ Ямская | ПС 6 кВ Ямская ф.22, ПС 6 кВ Ямская ф.29 | ТП-674 | 6 | КЛ-0,4 кВ КЛ3 от ТП-674 | 0.4 | 2 | 0 | 0 | 2 |  |  | 1 | 1
8631 | МУП 'РГРЭС' | ПС 6 кВ Ямская | ПС 6 кВ Ямская ф.22, ПС 6 кВ Ямская ф.29 | ТП-674 | 6 | КЛ-0,4 кВ КЛ4 от ТП-674 | 0.4 | 2 | 0 | 0 | 2 |  |  | 1 | 1
8632 | МУП 'РГРЭС' | ПС 6 кВ Ямская | ПС 6 кВ Ямская ф.22, ПС 6 кВ Ямская ф.29 | ТП-679 | 6 | КЛ-0,4 кВ КЛ1 от ТП-679 | 0.4 | 2 | 0 | 0 | 2 |  |  | 1 | 1
8633 | МУП 'РГРЭС' | ПС 6 кВ Ямская | ПС 6 кВ Ямская ф.22, ПС 6 кВ Ямская ф.29 | ТП-679 | 6 | КЛ-0,4 кВ КЛ2 от ТП-679 | 0.4 | 2 | 0 | 0 | 2 |  |  | 1 | 1
8634 | МУП 'РГРЭС' | ПС 6 кВ Ямская | ПС 6 кВ Ямская ф.22, ПС 6 кВ Ямская ф.29 | ТП-679 | 6 | КЛ-0,4 кВ КЛ3 от ТП-679 | 0.4 | 2 | 0 | 0 | 2 |  |  | 1 | 1
8635 | МУП 'РГРЭС' | ПС 6 кВ Ямская | ПС 6 кВ Ямская ф.22, ПС 6 кВ Ямская ф.29 | ТП-679 | 6 | КЛ-0,4 кВ КЛ4 от ТП-679 | 0.4 | 2 | 0 | 0 | 2 |  |  | 1 | 1
8636 | МУП 'РГРЭС' | ПС 6 кВ Ямская | ПС 6 кВ Ямская ф.29 | ТП-256 | 6 | КЛ-0,4 кВ КЛ1 от ТП-256 | 0.4 | 2 | 0 | 0 | 2 |  |  | 1 | 1
8637 | МУП 'РГРЭС' | ПС 6 кВ Ямская | ПС 6 кВ Ямская ф.29 | ТП-256 | 6 | КЛ-0,4 кВ КЛ2 от ТП-256 | 0.4 | 2 | 0 | 0 | 2 |  |  | 1 | 1
8638 | МУП 'РГРЭС' | ПС 6 кВ Ямская | ПС 6 кВ Ямская ф.29 | ТП-257 | 6 | КЛ-0,4 кВ КЛ1 от ТП-257 | 0.4 | 1 | 0 | 0 | 1 |  |  | 1 | 0
8639 | МУП 'РГРЭС' | ПС 6 кВ Ямская | ПС 6 кВ Ямская ф.29 | ТП-257 | 6 | КЛ-0,4 кВ КЛ2 от ТП-257 | 0.4 | 1 | 0 | 0 | 1 |  |  | 1 | 0
8640 | МУП 'РГРЭС' | ПС 6 кВ Ямская | ПС 6 кВ Ямская ф.29 | ТП-264 | 6 | КЛ-0,4 кВ КЛ1 от ТП-264 | 0.4 | 1 | 0 | 0 | 1 |  |  | 1 | 0
8641 | МУП 'РГРЭС' | ПС 6 кВ Ямская | ПС 6 кВ Ямская ф.29 | ТП-268 | 6 | КЛ-0,4 кВ КЛ1 от ТП-268 | 0.4 | 1 | 0 | 0 | 1 |  |  | 1 | 0
8642 | МУП 'РГРЭС' | ПС 6 кВ Ямская | ПС 6 кВ Ямская ф.29 | ТП-272 | 6 | КЛ-0,4 кВ КЛ2 от ТП-272 | 0.4 | 1 | 0 | 0 | 1 |  |  | 0 | 1
8643 | МУП 'РГРЭС' | ПС 6 кВ Ямская | ПС 6 кВ Ямская ф.29 | ТП-273 | 6 | КЛ-0,4 кВ КЛ1 от ТП-273 | 0.4 | 1 | 0 | 0 | 1 |  |  | 1 | 0
8644 | МУП 'РГРЭС' | ПС 6 кВ Ямская | ПС 6 кВ Ямская ф.29 | ТП-281 | 6 | КЛ-0,4 кВ КЛ1 от ТП-281 | 0.4 | 1 | 0 | 0 | 1 |  |  | 1 | 0
8645 | МУП 'РГРЭС' | ПС 6 кВ Ямская | ПС 6 кВ Ямская ф.29 | ТП-287 | 6 | КЛ-0,4 кВ КЛ1 от ТП-287 | 0.4 | 1 | 0 | 0 | 1 |  |  | 1 | 0
8646 | МУП 'РГРЭС' | ПС 6 кВ Ямская | ПС 6 кВ Ямская ф.29 | ТП-287 | 6 | КЛ-0,4 кВ КЛ2 от ТП-287 | 0.4 | 1 | 0 | 0 | 1 |  |  | 0 | 1
8647 | МУП 'РГРЭС' | ПС 6 кВ Ямская | ПС 6 кВ Ямская ф.29 | ТП-604 | 6 | ВЛ-0,4 кВ от ТП-604 | 0.4 | 228 | 0 | 0 | 228 |  |  | 0 | 228
8648 | МУП 'РГРЭС' | ПС 6 кВ Ямская | ПС 6 кВ Ямская ф.29 | ТП-604 | 6 | КЛ-0,4 кВ КЛ1 от ТП-604 | 0.4 | 1 | 0 | 1 | 0 |  |  | 1 | 0
8649 | МУП 'РГРЭС' | ПС 6 кВ Ямская | ПС 6 кВ Ямская ф.29 | ТП-604 | 6 | КЛ-0,4 кВ КЛ2 от ТП-604 | 0.4 | 1 | 0 | 0 | 1 |  |  | 1 | 0
8650 | МУП 'РГРЭС' | ПС 6 кВ Ямская | ПС 6 кВ Ямская ф.29 | ТП-604 | 6 | КЛ-0,4 кВ КЛ3 от ТП-604 | 0.4 | 1 | 0 | 0 | 1 |  |  | 1 | 0
8651 | МУП 'РГРЭС' | ПС 6 кВ Ямская | ПС 6 кВ Ямская ф.29 | ТП-604 | 6 | КЛ-0,4 кВ КЛ4 от ТП-604 | 0.4 | 1 | 0 | 0 | 1 |  |  | 1 | 0
8652 | МУП 'РГРЭС' | ПС 6 кВ Ямская | ПС 6 кВ Ямская ф.29 | ТП-604 | 6 | КЛ-0,4 кВ КЛ5 от ТП-604 | 0.4 | 1 | 0 | 0 | 1 |  |  | 1 | 0
8653 | МУП 'РГРЭС' | ПС 6 кВ Ямская | ПС 6 кВ Ямская ф.29 | ТП-604 | 6 | КЛ-0,4 кВ КЛ6 от ТП-604 | 0.4 | 1 | 0 | 1 | 0 |  |  | 1 | 0
8654 | МУП 'РГРЭС' | ПС 6 кВ Ямская | ПС 6 кВ Ямская ф.29 | ТП-604 | 6 | КЛ-0,4 кВ КЛ7 от ТП-604 | 0.4 | 6 | 0 | 0 | 6 |  |  | 0 | 6
8655 | МУП 'РГРЭС' | ПС 6 кВ Ямская | ПС 6 кВ Ямская ф.29 | ТП-604 | 6 | КЛ-0,4 кВ КЛ8 от ТП-604 | 0.4 | 6 | 0 | 0 | 6 |  |  | 0 | 6
8656 | МУП 'РГРЭС' | ПС 6 кВ Ямская | ПС 6 кВ Ямская ф.29 | ТП-616 | 6 | КЛ-0,4 кВ КЛ1 от ТП-616 | 0.4 | 1 | 0 | 0 | 1 |  |  | 1 | 0
8657 | МУП 'РГРЭС' | ПС 6 кВ Ямская | ПС 6 кВ Ямская ф.29 | ТП-616 | 6 | КЛ-0,4 кВ КЛ2 от ТП-616 | 0.4 | 1 | 0 | 0 | 1 |  |  | 1 | 0
8658 | МУП 'РГРЭС' | ПС 6 кВ Ямская | ПС 6 кВ Ямская ф.29 | ТП-616 | 6 | КЛ-0,4 кВ КЛ3 от ТП-616 | 0.4 | 1 | 0 | 0 | 1 |  |  | 1 | 0
8659 | МУП 'РГРЭС' | ПС 6 кВ Ямская | ПС 6 кВ Ямская ф.29 | ТП-617 | 6 | КЛ-0,4 кВ КЛ1 от ТП-617 | 0.4 | 1 | 0 | 0 | 1 |  |  | 1 | 0
8660 | МУП 'РГРЭС' | ПС 6 кВ Ямская | ПС 6 кВ Ямская ф.29 | ТП-671 | 6 | КЛ-0,4 кВ КЛ1 от ТП-671 | 0.4 | 2 | 0 | 0 | 2 |  |  | 1 | 1
8661 | МУП 'РГРЭС' | ПС 6 кВ Ямская | ПС 6 кВ Ямская ф.29 | ТП-671 | 6 | КЛ-0,4 кВ КЛ2 от ТП-671 | 0.4 | 2 | 0 | 0 | 2 |  |  | 1 | 1
8662 | МУП 'РГРЭС' | ПС 6 кВ Ямская | ПС 6 кВ Ямская ф.29 | ТП-671 | 6 | КЛ-0,4 кВ КЛ3 от ТП-671 | 0.4 | 2 | 0 | 0 | 2 |  |  | 1 | 1
8663 | МУП 'РГРЭС' | ПС 6 кВ Ямская | ПС 6 кВ Ямская ф.29 | ТП-671 | 6 | КЛ-0,4 кВ КЛ4 от ТП-671 | 0.4 | 2 | 0 | 0 | 2 |  |  | 1 | 1
8664 | МУП 'РГРЭС' | ПС 6 кВ Ямская | ПС 6 кВ Ямская ф.29 | ТП-680 | 6 | КЛ-0,4 кВ КЛ1 от ТП-680 | 0.4 | 1 | 0 | 0 | 1 |  |  | 1 | 0
8665 | МУП 'РГРЭС' | ПС 6 кВ Ямская | ПС 6 кВ Ямская ф.29 | ТП-682 | 6 | ВЛ-0,4 кВ от ТП-682 | 0.4 | 2 | 0 | 0 | 2 |  |  | 0 | 2
8666 | МУП 'РГРЭС' | ПС 6 кВ Ямская | ПС 6 кВ Ямская ф.29 | ТП-682 | 6 | КЛ-0,4 кВ КЛ1 от ТП-682 | 0.4 | 2 | 0 | 0 | 2 |  |  | 1 | 1
8667 | МУП 'РГРЭС' | ПС 6 кВ Ямская | ПС 6 кВ Ямская ф.29 | ТП-682 | 6 | КЛ-0,4 кВ КЛ2 от ТП-682 | 0.4 | 2 | 0 | 0 | 2 |  |  | 1 | 1
8668 | МУП 'РГРЭС' | ПС 6 кВ Ямская | ПС 6 кВ Ямская ф.29 | ТП-682 | 6 | КЛ-0,4 кВ КЛ3 от ТП-682 | 0.4 | 2 | 0 | 0 | 2 |  |  | 1 | 1
8669 | МУП 'РГРЭС' | ПС 6 кВ Ямская | ПС 6 кВ Ямская ф.29 | ТП-682 | 6 | КЛ-0,4 кВ КЛ4 от ТП-682 | 0.4 | 2 | 0 | 0 | 2 |  |  | 1 | 1
8670 | МУП 'РГРЭС' | ПС 6 кВ Ямская | ПС 6 кВ Ямская ф.29 | ТП-682 | 6 | КЛ-0,4 кВ КЛ5 от ТП-682 | 0.4 | 2 | 0 | 0 | 2 |  |  | 1 | 1
8671 | МУП 'РГРЭС' | ПС 6 кВ Ямская | ПС 6 кВ Ямская ф.29 | ТП-682 | 6 | КЛ-0,4 кВ КЛ6 от ТП-682 | 0.4 | 2 | 0 | 0 | 2 |  |  | 1 | 1
8672 | МУП 'РГРЭС' | ПС 6 кВ Ямская | ПС 6 кВ Ямская ф.29 | ТП-682 | 6 | КЛ-0,4 кВ КЛ7 от ТП-682 | 0.4 | 1 | 0 | 1 | 0 |  |  | 1 | 0
8673 | МУП 'РГРЭС' | ПС 6 кВ Ямская | ПС 6 кВ Ямская ф.29, ПС 6 кВ Ямская ф.22 | ТП-269 | 6 | КЛ-0,4 кВ КЛ1 от ТП-269 | 0.4 | 2 | 0 | 0 | 2 |  |  | 0 | 2
8674 | МУП 'РГРЭС' | ПС 6 кВ Ямская | ПС 6 кВ Ямская ф.29, ПС 6 кВ Ямская ф.22 | ТП-681 | 6 | ВЛ-0,4 кВ от ТП-681 | 0.4 | 2 | 0 | 0 | 2 |  |  | 0 | 2
8675 | МУП 'РГРЭС' | ПС 6 кВ Ямская | ПС 6 кВ Ямская ф.29, ПС 6 кВ Ямская ф.22 | ТП-681 | 6 | КЛ-0,4 кВ КЛ1 от ТП-681 | 0.4 | 1 | 0 | 0 | 1 |  |  | 1 | 0
8676 | МУП 'РГРЭС' | ПС 6 кВ Ямская | ПС 6 кВ Ямская ф.29, ПС 6 кВ Ямская ф.22 | ТП-681 | 6 | КЛ-0,4 кВ КЛ2 от ТП-681 | 0.4 | 1 | 0 | 0 | 1 |  |  | 1 | 0
8677 | МУП 'РГРЭС' | ПС 6 кВ Ямская | ПС 6 кВ Ямская ф.29, ПС 6 кВ Ямская ф.22 | ТП-681 | 6 | КЛ-0,4 кВ КЛ3 от ТП-681 | 0.4 | 1 | 0 | 0 | 1 |  |  | 1 | 0
8678 | МУП 'РГРЭС' | ПС 6 кВ Ямская | ПС 6 кВ Ямская ф.29, ПС 6 кВ Ямская ф.22 | ТП-681 | 6 | КЛ-0,4 кВ КЛ4 от ТП-681 | 0.4 | 1 | 0 | 0 | 1 |  |  | 0 | 1
8679 | МУП 'РГРЭС' | ПС 6 кВ Ямская | ПС 6 кВ Ямская ф.29, ПС 6 кВ Ямская ф.22 | ТП-681 | 6 | КЛ-0,4 кВ КЛ5 от ТП-681 | 0.4 | 1 | 0 | 0 | 1 |  |  | 0 | 1
8680 | МУП 'РГРЭС' | ПС 6 кВ Ямская | ПС 6 кВ Ямская ф.29, ПС 6 кВ Ямская ф.22 | ТП-681 | 6 | КЛ-0,4 кВ КЛ6 от ТП-681 | 0.4 | 8 | 0 | 0 | 8 |  |  | 0 | 8
8681 | МУП 'РГРЭС' | ПС 6 кВ Ямская | ПС 6 кВ Ямская ф.2аб | ТП-263 | 6 | КЛ-0,4 кВ КЛ1 от ТП-263 | 0.4 | 1 | 0 | 1 | 0 |  |  | 1 | 0
8682 | МУП 'РГРЭС' | ПС 6 кВ Ямская | ПС 6 кВ Ямская ф.2аб | ТП-263 | 6 | КЛ-0,4 кВ КЛ2 от ТП-263 | 0.4 | 1 | 0 | 1 | 0 |  |  | 1 | 0
8683 | МУП 'РГРЭС' | ПС 6 кВ Ямская | ПС 6 кВ Ямская ф.2аб | ТП-276 | 6 | КЛ-0,4 кВ КЛ1 от ТП-276 | 0.4 | 1 | 0 | 1 | 0 |  |  | 1 | 0
8684 | МУП 'РГРЭС' | ПС 6 кВ Ямская | ПС 6 кВ Ямская ф.2аб | ТП-276 | 6 | КЛ-0,4 кВ КЛ2 от ТП-276 | 0.4 | 1 | 0 | 1 | 0 |  |  | 1 | 0
8685 | МУП 'РГРЭС' | ПС 6 кВ Ямская | ПС 6 кВ Ямская ф.2аб | ТП-603 | 6 | ВЛ-0,4 кВ от ТП-603 | 0.4 | 258 | 0 | 0 | 258 |  |  | 0 | 258
8686 | МУП 'РГРЭС' | ПС 6 кВ Ямская | ПС 6 кВ Ямская ф.2аб | ТП-603 | 6 | КЛ-0,4 кВ КЛ1 от ТП-603 | 0.4 | 1 | 0 | 0 | 1 |  |  | 1 | 0
8687 | МУП 'РГРЭС' | ПС 6 кВ Ямская | ПС 6 кВ Ямская ф.2аб | ТП-603 | 6 | КЛ-0,4 кВ КЛ2 от ТП-603 | 0.4 | 2 | 0 | 0 | 2 |  |  | 0 | 2
8688 | МУП 'РГРЭС' | ПС 6 кВ Ямская | ПС 6 кВ Ямская ф.2аб | ТП-603 | 6 | КЛ-0,4 кВ КЛ3 от ТП-603 | 0.4 | 2 | 0 | 0 | 2 |  |  | 0 | 2
8689 | МУП 'РГРЭС' | ПС 6 кВ Ямская | ПС 6 кВ Ямская ф.2аб | ТП-607 | 6 | ВЛ-0,4 кВ от ТП-607 | 0.4 | 2 | 0 | 0 | 2 |  |  | 0 | 2
8690 | МУП 'РГРЭС' | ПС 6 кВ Ямская | ПС 6 кВ Ямская ф.2аб | ТП-607 | 6 | КЛ-0,4 кВ КЛ1 от ТП-607 | 0.4 | 2 | 0 | 0 | 2 |  |  | 1 | 1
8691 | МУП 'РГРЭС' | ПС 6 кВ Ямская | ПС 6 кВ Ямская ф.2аб | ТП-607 | 6 | КЛ-0,4 кВ КЛ2 от ТП-607 | 0.4 | 2 | 0 | 0 | 2 |  |  | 1 | 1
8692 | МУП 'РГРЭС' | ПС 6 кВ Ямская | ПС 6 кВ Ямская ф.2аб | ТП-607 | 6 | КЛ-0,4 кВ КЛ3 от ТП-607 | 0.4 | 2 | 0 | 0 | 2 |  |  | 1 | 1
8693 | МУП 'РГРЭС' | ПС 6 кВ Ямская | ПС 6 кВ Ямская ф.2аб | ТП-608 | 6 | КЛ-0,4 кВ КЛ1 от ТП-608 | 0.4 | 1 | 0 | 0 | 1 |  |  | 1 | 0
8694 | МУП 'РГРЭС' | ПС 6 кВ Ямская | ПС 6 кВ Ямская ф.2аб | ТП-608 | 6 | КЛ-0,4 кВ КЛ2 от ТП-608 | 0.4 | 1 | 0 | 0 | 1 |  |  | 1 | 0
8695 | МУП 'РГРЭС' | ПС 6 кВ Ямская | ПС 6 кВ Ямская ф.2аб | ТП-608 | 6 | КЛ-0,4 кВ КЛ3 от ТП-608 | 0.4 | 1 | 0 | 1 | 0 |  |  | 1 | 0
8696 | МУП 'РГРЭС' | ПС 6 кВ Ямская | ПС 6 кВ Ямская ф.2аб | ТП-608 | 6 | КЛ-0,4 кВ КЛ4 от ТП-608 | 0.4 | 1 | 0 | 1 | 0 |  |  | 1 | 0
8697 | МУП 'РГРЭС' | ПС 6 кВ Ямская | ПС 6 кВ Ямская ф.2аб | ТП-608 | 6 | КЛ-0,4 кВ КЛ5 от ТП-608 | 0.4 | 8 | 0 | 0 | 8 |  |  | 0 | 8
8698 | МУП 'РГРЭС' | ПС 6 кВ Ямская | ПС 6 кВ Ямская ф.2аб | ТП-608 | 6 | КЛ-0,4 кВ КЛ6 от ТП-608 | 0.4 | 1 | 0 | 0 | 1 |  |  | 0 | 1
8699 | МУП 'РГРЭС' | ПС 6 кВ Ямская | ПС 6 кВ Ямская ф.2аб | ТП-608 | 6 | КЛ-0,4 кВ КЛ7 от ТП-608 | 0.4 | 1 | 0 | 0 | 1 |  |  | 0 | 1
8700 | МУП 'РГРЭС' | ПС 6 кВ Ямская | ПС 6 кВ Ямская ф.2аб | ТП-621 | 6 | ВЛ-0,4 кВ от ТП-621 | 0.4 | 2 | 0 | 0 | 2 |  |  | 0 | 2
8701 | МУП 'РГРЭС' | ПС 6 кВ Ямская | ПС 6 кВ Ямская ф.2аб | ТП-621 | 6 | КЛ-0,4 кВ КЛ1 от ТП-621 | 0.4 | 1 | 0 | 0 | 1 |  |  | 1 | 0
8702 | МУП 'РГРЭС' | ПС 6 кВ Ямская | ПС 6 кВ Ямская ф.2аб | ТП-621 | 6 | КЛ-0,4 кВ КЛ10 от ТП-621 | 0.4 | 1 | 0 | 1 | 0 |  |  | 0 | 1
8703 | МУП 'РГРЭС' | ПС 6 кВ Ямская | ПС 6 кВ Ямская ф.2аб | ТП-621 | 6 | КЛ-0,4 кВ КЛ2 от ТП-621 | 0.4 | 1 | 0 | 1 | 0 |  |  | 1 | 0
8704 | МУП 'РГРЭС' | ПС 6 кВ Ямская | ПС 6 кВ Ямская ф.2аб | ТП-621 | 6 | КЛ-0,4 кВ КЛ3 от ТП-621 | 0.4 | 1 | 0 | 1 | 0 |  |  | 1 | 0
8705 | МУП 'РГРЭС' | ПС 6 кВ Ямская | ПС 6 кВ Ямская ф.2аб | ТП-621 | 6 | КЛ-0,4 кВ КЛ4 от ТП-621 | 0.4 | 3 | 0 | 0 | 3 |  |  | 0 | 3
8706 | МУП 'РГРЭС' | ПС 6 кВ Ямская | ПС 6 кВ Ямская ф.2аб | ТП-621 | 6 | КЛ-0,4 кВ КЛ5 от ТП-621 | 0.4 | 3 | 0 | 0 | 3 |  |  | 0 | 3
8707 | МУП 'РГРЭС' | ПС 6 кВ Ямская | ПС 6 кВ Ямская ф.2аб | ТП-621 | 6 | КЛ-0,4 кВ КЛ6 от ТП-621 | 0.4 | 1 | 0 | 1 | 0 |  |  | 0 | 1
8708 | МУП 'РГРЭС' | ПС 6 кВ Ямская | ПС 6 кВ Ямская ф.2аб | ТП-621 | 6 | КЛ-0,4 кВ КЛ7 от ТП-621 | 0.4 | 1 | 0 | 1 | 0 |  |  | 0 | 1
8709 | МУП 'РГРЭС' | ПС 6 кВ Ямская | ПС 6 кВ Ямская ф.2аб | ТП-621 | 6 | КЛ-0,4 кВ КЛ8 от ТП-621 | 0.4 | 1 | 0 | 1 | 0 |  |  | 0 | 1
8710 | МУП 'РГРЭС' | ПС 6 кВ Ямская | ПС 6 кВ Ямская ф.2аб | ТП-621 | 6 | КЛ-0,4 кВ КЛ9 от ТП-621 | 0.4 | 1 | 0 | 1 | 0 |  |  | 0 | 1
8711 | МУП 'РГРЭС' | ПС 6 кВ Ямская | ПС 6 кВ Ямская ф.2аб | ТП-622 | 6 | ВЛ-0,4 кВ от ТП-622 | 0.4 | 2 | 0 | 0 | 2 |  |  | 0 | 2
8712 | МУП 'РГРЭС' | ПС 6 кВ Ямская | ПС 6 кВ Ямская ф.2аб | ТП-622 | 6 | КЛ-0,4 кВ КЛ1 от ТП-622 | 0.4 | 8 | 0 | 0 | 8 |  |  | 0 | 8
8713 | МУП 'РГРЭС' | ПС 6 кВ Ямская | ПС 6 кВ Ямская ф.2аб | ТП-622 | 6 | КЛ-0,4 кВ КЛ2 от ТП-622 | 0.4 | 1 | 0 | 0 | 1 |  |  | 0 | 1
8714 | МУП 'РГРЭС' | ПС 6 кВ Ямская | ПС 6 кВ Ямская ф.2аб | ТП-622 | 6 | КЛ-0,4 кВ КЛ3 от ТП-622 | 0.4 | 1 | 0 | 0 | 1 |  |  | 0 | 1
8715 | МУП 'РГРЭС' | ПС 6 кВ Ямская | ПС 6 кВ Ямская ф.2аб | ТП-636 | 6 | ВЛ-0,4 кВ от ТП-636 | 0.4 | 16 | 0 | 0 | 16 |  |  | 0 | 16
8716 | МУП 'РГРЭС' | ПС 6 кВ Ямская | ПС 6 кВ Ямская ф.2аб | ТП-636 | 6 | КЛ-0,4 кВ КЛ1 от ТП-636 | 0.4 | 2 | 0 | 0 | 2 |  |  | 0 | 2
8717 | МУП 'РГРЭС' | ПС 6 кВ Ямская | ПС 6 кВ Ямская ф.2аб | ТП-636 | 6 | КЛ-0,4 кВ КЛ2 от ТП-636 | 0.4 | 2 | 0 | 0 | 2 |  |  | 0 | 2
8718 | МУП 'РГРЭС' | ПС 6 кВ Ямская | ПС 6 кВ Ямская ф.2аб | ТП-637 | 6 | КЛ-0,4 кВ КЛ1 от ТП-637 | 0.4 | 1 | 0 | 0 | 1 |  |  | 1 | 0
8719 | МУП 'РГРЭС' | ПС 6 кВ Ямская | ПС 6 кВ Ямская ф.2аб | ТП-637 | 6 | КЛ-0,4 кВ КЛ2 от ТП-637 | 0.4 | 1 | 0 | 0 | 1 |  |  | 1 | 0
8720 | МУП 'РГРЭС' | ПС 6 кВ Ямская | ПС 6 кВ Ямская ф.2аб | ТП-637 | 6 | КЛ-0,4 кВ КЛ3 от ТП-637 | 0.4 | 2 | 0 | 0 | 2 |  |  | 0 | 2
8721 | МУП 'РГРЭС' | ПС 6 кВ Ямская | ПС 6 кВ Ямская ф.2аб | ТП-637 | 6 | КЛ-0,4 кВ КЛ4 от ТП-637 | 0.4 | 2 | 0 | 0 | 2 |  |  | 0 | 2
8722 | МУП 'РГРЭС' | ПС 6 кВ Ямская | ПС 6 кВ Ямская ф.2аб | ТП-651 | 6 | ВЛ-0,4 кВ от ТП-651 | 0.4 | 87 | 0 | 0 | 87 |  |  | 0 | 87
8723 | МУП 'РГРЭС' | ПС 6 кВ Ямская | ПС 6 кВ Ямская ф.2аб | ТП-651 | 6 | КЛ-0,4 кВ КЛ1 от ТП-651 | 0.4 | 1 | 0 | 0 | 1 |  |  | 1 | 0
8724 | МУП 'РГРЭС' | ПС 6 кВ Ямская | ПС 6 кВ Ямская ф.2аб | ТП-651 | 6 | КЛ-0,4 кВ КЛ2 от ТП-651 | 0.4 | 1 | 0 | 1 | 0 |  |  | 1 | 0
8725 | МУП 'РГРЭС' | ПС 6 кВ Ямская | ПС 6 кВ Ямская ф.2аб | ТП-651 | 6 | КЛ-0,4 кВ КЛ3 от ТП-651 | 0.4 | 1 | 0 | 0 | 1 |  |  | 1 | 0
8726 | МУП 'РГРЭС' | ПС 6 кВ Ямская | ПС 6 кВ Ямская ф.2аб | ТП-651 | 6 | КЛ-0,4 кВ КЛ4 от ТП-651 | 0.4 | 1 | 0 | 1 | 0 |  |  | 1 | 0
8727 | МУП 'РГРЭС' | ПС 6 кВ Ямская | ПС 6 кВ Ямская ф.2аб | ТП-651 | 6 | КЛ-0,4 кВ КЛ5 от ТП-651 | 0.4 | 22 | 0 | 0 | 22 |  |  | 0 | 22
8728 | МУП 'РГРЭС' | ПС 6 кВ Ямская | ПС 6 кВ Ямская ф.2аб | ТП-651 | 6 | КЛ-0,4 кВ КЛ6 от ТП-651 | 0.4 | 23 | 0 | 0 | 23 |  |  | 0 | 23
8729 | МУП 'РГРЭС' | ПС 6 кВ Ямская | ПС 6 кВ Ямская ф.2аб | ТП-663 | 6 | КЛ-0,4 кВ КЛ1 от ТП-663 | 0.4 | 1 | 0 | 0 | 1 |  |  | 0 | 1
8730 | МУП 'РГРЭС' | ПС 6 кВ Ямская | ПС 6 кВ Ямская ф.2аб | ТП-663 | 6 | КЛ-0,4 кВ КЛ2 от ТП-663 | 0.4 | 1 | 0 | 0 | 1 |  |  | 0 | 1
8731 | МУП 'РГРЭС' | ПС 6 кВ Ямская | ПС 6 кВ Ямская ф.2аб | ТП-663 | 6 | КЛ-0,4 кВ КЛ3 от ТП-663 | 0.4 | 8 | 0 | 0 | 8 |  |  | 0 | 8
8732 | МУП 'РГРЭС' | ПС 6 кВ Ямская | ПС 6 кВ Ямская ф.2аб | ТП-692 | 6 | ВЛ-0,4 кВ от ТП-692 | 0.4 | 49 | 0 | 0 | 49 |  |  | 0 | 49
8733 | МУП 'РГРЭС' | ПС 6 кВ Ямская | ПС 6 кВ Ямская ф.2аб | ТП-692 | 6 | КЛ-0,4 кВ КЛ1 от ТП-692 | 0.4 | 1 | 0 | 0 | 1 |  |  | 1 | 0
8734 | МУП 'РГРЭС' | ПС 6 кВ Ямская | ПС 6 кВ Ямская ф.2аб | ТП-692 | 6 | КЛ-0,4 кВ КЛ2 от ТП-692 | 0.4 | 1 | 0 | 0 | 1 |  |  | 0 | 1
8735 | МУП 'РГРЭС' | ПС 6 кВ Ямская | ПС 6 кВ Ямская ф.2аб | ТП-692 | 6 | КЛ-0,4 кВ КЛ3 от ТП-692 | 0.4 | 1 | 0 | 0 | 1 |  |  | 0 | 1
8736 | МУП 'РГРЭС' | ПС 6 кВ Ямская | ПС 6 кВ Ямская ф.2аб | ТП-692 | 6 | КЛ-0,4 кВ КЛ4 от ТП-692 | 0.4 | 8 | 0 | 0 | 8 |  |  | 0 | 8
8737 | МУП 'РГРЭС' | ПС 6 кВ Ямская | ПС 6 кВ Ямская ф.2аб, ПС 6 кВ Ямская ф.22 | ТП-652 | 6 | КЛ-0,4 кВ КЛ1 от ТП-652 | 0.4 | 1 | 0 | 0 | 1 |  |  | 1 | 0
8738 | МУП 'РГРЭС' | ПС 6 кВ Ямская | ПС 6 кВ Ямская ф.2аб, ПС 6 кВ Ямская ф.22 | ТП-652 | 6 | КЛ-0,4 кВ КЛ2 от ТП-652 | 0.4 | 1 | 0 | 1 | 0 |  |  | 1 | 0
8739 | МУП 'РГРЭС' | ПС 6 кВ Ямская | ПС 6 кВ Ямская ф.2аб, ПС 6 кВ Ямская ф.22 | ТП-652 | 6 | КЛ-0,4 кВ КЛ3 от ТП-652 | 0.4 | 1 | 0 | 0 | 1 |  |  | 1 | 0
8740 | МУП 'РГРЭС' | ПС 6 кВ Ямская | ПС 6 кВ Ямская ф.2аб, ПС 6 кВ Ямская ф.22 | ТП-652 | 6 | КЛ-0,4 кВ КЛ4 от ТП-652 | 0.4 | 1 | 0 | 1 | 0 |  |  | 1 | 0
8741 | МУП 'РГРЭС' | ПС 6 кВ Ямская | ПС 6 кВ Ямская ф.2аб, ПС 6 кВ Ямская ф.22 | ТП-652 | 6 | КЛ-0,4 кВ КЛ5 от ТП-652 | 0.4 | 1 | 0 | 0 | 1 |  |  | 0 | 1
8742 | МУП 'РГРЭС' | ПС 6 кВ Ямская | ПС 6 кВ Ямская ф.2аб, ПС 6 кВ Ямская ф.22 | ТП-652 | 6 | КЛ-0,4 кВ КЛ6 от ТП-652 | 0.4 | 8 | 0 | 0 | 8 |  |  | 0 | 8
8743 | МУП 'РГРЭС' | ПС 6 кВ Ямская | ПС 6 кВ Ямская ф.2аб, ПС 6 кВ Ямская ф.22 | ТП-652 | 6 | КЛ-0,4 кВ КЛ7 от ТП-652 | 0.4 | 1 | 0 | 0 | 1 |  |  | 0 | 1
8744 | МУП 'РГРЭС' | ПС 6 кВ Ямская | ПС 6 кВ Ямская ф.2аб, ПС 6 кВ Ямская ф.22 | ТП-687 | 6 | ВЛ-0,4 кВ от ТП-687 | 0.4 | 22 | 0 | 0 | 22 |  |  | 0 | 22
8745 | МУП 'РГРЭС' | ПС 6 кВ Ямская | ПС 6 кВ Ямская ф.2аб, ПС 6 кВ Ямская ф.22 | ТП-687 | 6 | КЛ-0,4 кВ КЛ1 от ТП-687 | 0.4 | 1 | 0 | 0 | 1 |  |  | 1 | 0
8746 | МУП 'РГРЭС' | ПС 6 кВ Ямская | ПС 6 кВ Ямская ф.2аб, ПС 6 кВ Ямская ф.22 | ТП-687 | 6 | КЛ-0,4 кВ КЛ2 от ТП-687 | 0.4 | 1 | 0 | 0 | 1 |  |  | 1 | 0
8747 | МУП 'РГРЭС' | ПС 6 кВ Ямская | ПС 6 кВ Ямская ф.2аб, ПС 6 кВ Ямская ф.22 | ТП-687 | 6 | КЛ-0,4 кВ КЛ3 от ТП-687 | 0.4 | 1 | 0 | 0 | 1 |  |  | 1 | 0
8748 | МУП 'РГРЭС' | ПС 6 кВ Ямская | ПС 6 кВ Ямская ф.2аб, ПС 6 кВ Ямская ф.22 | ТП-687 | 6 | КЛ-0,4 кВ КЛ4 от ТП-687 | 0.4 | 2 | 0 | 0 | 2 |  |  | 0 | 2
8749 | МУП 'РГРЭС' | ПС 6 кВ Ямская | ПС 6 кВ Ямская ф.2аб, ПС 6 кВ Ямская ф.22 | ТП-687 | 6 | КЛ-0,4 кВ КЛ5 от ТП-687 | 0.4 | 1 | 0 | 1 | 0 |  |  | 0 | 1
8750 | МУП 'РГРЭС' | ПС 6 кВ Ямская | ПС 6 кВ Ямская ф.2аб, ПС 6 кВ Ямская ф.22 | ТП-687 | 6 | КЛ-0,4 кВ КЛ6 от ТП-687 | 0.4 | 1 | 0 | 1 | 0 |  |  | 0 | 1
8751 | МУП 'РГРЭС' | ПС 6 кВ Ямская | ПС 6 кВ Ямская ф.2аб, ПС 6 кВ Ямская ф.22 | ТП-687 | 6 | КЛ-0,4 кВ КЛ7 от ТП-687 | 0.4 | 2 | 0 | 0 | 2 |  |  | 0 | 2
8752 | МУП 'РГРЭС' | ПС 6 кВ Ямская | ПС 6 кВ Ямская ф.2аб, ПС 6 кВ Ямская ф.5аб, ПС 6 кВ Ямская ф.12аб, ПС 6 кВ Ямская ф.20аб | РП-6 | 6 | КЛ-0,4 кВ КЛ1 от РП-6 | 0.4 | 1 | 0 | 0 | 1 |  |  | 1 | 0
8753 | МУП 'РГРЭС' | ПС 6 кВ Ямская | ПС 6 кВ Ямская ф.5аб | ТП-265 | 6 | ВЛ-0,4 кВ от ТП-265 | 0.4 | 1 | 0 | 0 | 1 |  |  | 0 | 1
8754 | МУП 'РГРЭС' | ПС 6 кВ Ямская | ПС 6 кВ Ямская ф.5аб | ТП-265 | 6 | КЛ-0,4 кВ КЛ1 от ТП-265 | 0.4 | 1 | 0 | 0 | 1 |  |  | 1 | 0
8755 | МУП 'РГРЭС' | ПС 6 кВ Ямская | ПС 6 кВ Ямская ф.5аб | ТП-265 | 6 | КЛ-0,4 кВ КЛ2 от ТП-265 | 0.4 | 1 | 0 | 0 | 1 |  |  | 1 | 0
8756 | МУП 'РГРЭС' | ПС 6 кВ Ямская | ПС 6 кВ Ямская ф.5аб | ТП-632 | 6 | КЛ-0,4 кВ КЛ1 от ТП-632 | 0.4 | 1 | 0 | 0 | 1 |  |  | 0 | 1
8757 | МУП 'РГРЭС' | ПС 6 кВ Ямская | ПС 6 кВ Ямская ф.5аб | ТП-632 | 6 | КЛ-0,4 кВ КЛ2 от ТП-632 | 0.4 | 8 | 0 | 0 | 8 |  |  | 0 | 8
8758 | МУП 'РГРЭС' | ПС 6 кВ Ямская | ПС 6 кВ Ямская ф.5аб | ТП-632 | 6 | КЛ-0,4 кВ КЛ3 от ТП-632 | 0.4 | 1 | 0 | 0 | 1 |  |  | 0 | 1
8759 | МУП 'РГРЭС' | ПС 6 кВ Ямская | ПС 6 кВ Ямская ф.5аб | ТП-645 | 6 | ВЛ-0,4 кВ от ТП-645 | 0.4 | 3 | 0 | 0 | 3 |  |  | 0 | 3
8760 | МУП 'РГРЭС' | ПС 6 кВ Ямская | ПС 6 кВ Ямская ф.5аб | ТП-645 | 6 | КЛ-0,4 кВ КЛ1 от ТП-645 | 0.4 | 1 | 0 | 0 | 1 |  |  | 1 | 0
8761 | МУП 'РГРЭС' | ПС 6 кВ Ямская | ПС 6 кВ Ямская ф.5аб | ТП-645 | 6 | КЛ-0,4 кВ КЛ2 от ТП-645 | 0.4 | 1 | 0 | 0 | 1 |  |  | 1 | 0
8762 | МУП 'РГРЭС' | ПС 6 кВ Ямская | ПС 6 кВ Ямская ф.5аб | ТП-645 | 6 | КЛ-0,4 кВ КЛ3 от ТП-645 | 0.4 | 1 | 0 | 0 | 1 |  |  | 1 | 0
8763 | МУП 'РГРЭС' | ПС 6 кВ Ямская | ПС 6 кВ Ямская ф.5аб | ТП-645 | 6 | КЛ-0,4 кВ КЛ4 от ТП-645 | 0.4 | 1 | 0 | 0 | 1 |  |  | 1 | 0
8764 | МУП 'РГРЭС' | ПС 6 кВ Ямская | ПС 6 кВ Ямская ф.5аб | ТП-645 | 6 | КЛ-0,4 кВ КЛ5 от ТП-645 | 0.4 | 8 | 0 | 0 | 8 |  |  | 0 | 8
8765 | МУП 'РГРЭС' | ПС 6 кВ Ямская | ПС 6 кВ Ямская ф.5аб | ТП-645 | 6 | КЛ-0,4 кВ КЛ6 от ТП-645 | 0.4 | 1 | 0 | 0 | 1 |  |  | 0 | 1
8766 | МУП 'РГРЭС' | ПС 6 кВ Ямская | ПС 6 кВ Ямская ф.5аб | ТП-645 | 6 | КЛ-0,4 кВ КЛ7 от ТП-645 | 0.4 | 1 | 0 | 0 | 1 |  |  | 0 | 1
8767 | МУП 'РГРЭС' | ПС 6 кВ Ямская | ПС 6 кВ Ямская ф.5аб | ТП-ДСК | 6 | КЛ-0,4 кВ КЛ1 от ТП-ДСК | 0.4 | 1 | 0 | 0 | 1 |  |  | 1 | 0
8768 | МУП 'РГРЭС' | ПС 6 кВ Ямская, ПС 6 кВ Горроща | ПС 6 кВ Ямская ф.2аб, ПС 6 кВ Горроща ф.15 | ТП-609 | 6 | ВЛ-0,4 кВ от ТП-609 | 0.4 | 11 | 0 | 0 | 11 |  |  | 0 | 11
8769 | МУП 'РГРЭС' | ПС 6 кВ Ямская, ПС 6 кВ Горроща | ПС 6 кВ Ямская ф.2аб, ПС 6 кВ Горроща ф.15 | ТП-609 | 6 | КЛ-0,4 кВ КЛ1 от ТП-609 | 0.4 | 1 | 0 | 0 | 1 |  |  | 1 | 0
8770 | МУП 'РГРЭС' | ПС 6 кВ Ямская, ПС 6 кВ Горроща | ПС 6 кВ Ямская ф.2аб, ПС 6 кВ Горроща ф.15 | ТП-609 | 6 | КЛ-0,4 кВ КЛ2 от ТП-609 | 0.4 | 1 | 0 | 0 | 1 |  |  | 1 | 0
8771 | МУП 'РГРЭС' | ПС 6 кВ Ямская, ПС 6 кВ Горроща | ПС 6 кВ Ямская ф.2аб, ПС 6 кВ Горроща ф.15 | ТП-609 | 6 | КЛ-0,4 кВ КЛ3 от ТП-609 | 0.4 | 1 | 0 | 0 | 1 |  |  | 1 | 0
8772 | МУП 'РГРЭС' | ПС 6 кВ Ямская, ПС 6 кВ Горроща | ПС 6 кВ Ямская ф.2аб, ПС 6 кВ Горроща ф.15 | ТП-609 | 6 | КЛ-0,4 кВ КЛ4 от ТП-609 | 0.4 | 1 | 0 | 0 | 1 |  |  | 0 | 1
8773 | МУП 'РГРЭС' | ПС 6 кВ Ямская, ПС 6 кВ Горроща | ПС 6 кВ Ямская ф.2аб, ПС 6 кВ Горроща ф.15 | ТП-609 | 6 | КЛ-0,4 кВ КЛ5 от ТП-609 | 0.4 | 8 | 0 | 0 | 8 |  |  | 0 | 8
8774 | МУП 'РГРЭС' | ПС 6 кВ Ямская, ПС 6 кВ Горроща | ПС 6 кВ Ямская ф.2аб, ПС 6 кВ Горроща ф.15 | ТП-609 | 6 | КЛ-0,4 кВ КЛ6 от ТП-609 | 0.4 | 1 | 0 | 0 | 1 |  |  | 0 | 1
8775 | МУП 'РГРЭС' | ПС 6 кВ Ямская, ПС 6 кВ Горроща | ПС 6 кВ Ямская ф.2аб, ПС 6 кВ Горроща ф.15 | ТП-628 | 6 | ВЛ-0,4 кВ от ТП-628 | 0.4 | 4 | 0 | 0 | 4 |  |  | 0 | 4
8776 | МУП 'РГРЭС' | ПС 6 кВ Ямская, ПС 6 кВ Горроща | ПС 6 кВ Ямская ф.2аб, ПС 6 кВ Горроща ф.15 | ТП-628 | 6 | КЛ-0,4 кВ КЛ1 от ТП-628 | 0.4 | 1 | 0 | 0 | 1 |  |  | 1 | 0
8777 | МУП 'РГРЭС' | ПС 6 кВ Ямская, ПС 6 кВ Горроща | ПС 6 кВ Ямская ф.2аб, ПС 6 кВ Горроща ф.15 | ТП-628 | 6 | КЛ-0,4 кВ КЛ2 от ТП-628 | 0.4 | 1 | 0 | 0 | 1 |  |  | 1 | 0
8778 | МУП 'РГРЭС' | ПС 6 кВ Ямская, ПС 6 кВ Горроща | ПС 6 кВ Ямская ф.2аб, ПС 6 кВ Горроща ф.15 | ТП-628 | 6 | КЛ-0,4 кВ КЛ3 от ТП-628 | 0.4 | 1 | 0 | 0 | 1 |  |  | 1 | 0
8779 | МУП 'РГРЭС' | ПС 6 кВ Ямская, ПС 6 кВ Горроща | ПС 6 кВ Ямская ф.2аб, ПС 6 кВ Горроща ф.15 | ТП-628 | 6 | КЛ-0,4 кВ КЛ4 от ТП-628 | 0.4 | 1 | 0 | 0 | 1 |  |  | 1 | 0
8780 | МУП 'РГРЭС' | ПС 6 кВ Ямская, ПС 6 кВ Горроща | ПС 6 кВ Ямская ф.2аб, ПС 6 кВ Горроща ф.15 | ТП-628 | 6 | КЛ-0,4 кВ КЛ5 от ТП-628 | 0.4 | 1 | 0 | 0 | 1 |  |  | 1 | 0
8781 | МУП 'РГРЭС' | ПС 6 кВ Ямская, ПС 6 кВ Горроща | ПС 6 кВ Ямская ф.2аб, ПС 6 кВ Горроща ф.15 | ТП-628 | 6 | КЛ-0,4 кВ КЛ6 от ТП-628 | 0.4 | 2 | 0 | 0 | 2 |  |  | 0 | 2
8782 | МУП 'РГРЭС' | ПС 6 кВ Ямская, ПС 6 кВ Горроща | ПС 6 кВ Ямская ф.2аб, ПС 6 кВ Горроща ф.15 | ТП-628 | 6 | КЛ-0,4 кВ КЛ7 от ТП-628 | 0.4 | 2 | 0 | 0 | 2 |  |  | 0 | 2
8783 | МУП 'РГРЭС' | ПС 6 кВ Ямская, ПС 6 кВ Горроща-РП-Южный | ПС 6 кВ Ямская ф.20аб, ПС 6 кВ Горроща-РП-Южный ф.Ввод2 | ТП-685 | 6 | КЛ-0,4 кВ КЛ1 от ТП-685 | 0.4 | 1 | 0 | 0 | 1 |  |  | 1 | 0
8784 | МУП 'РГРЭС' | ПС 6 кВ Ямская, ПС 6 кВ Горроща-РП-Южный | ПС 6 кВ Ямская ф.20аб, ПС 6 кВ Горроща-РП-Южный ф.Ввод2 | ТП-685 | 6 | КЛ-0,4 кВ КЛ2 от ТП-685 | 0.4 | 1 | 0 | 0 | 1 |  |  | 1 | 0
8785 | МУП 'РГРЭС' | ПС 6 кВ Ямская, ПС 6 кВ Горроща-РП-Южный | ПС 6 кВ Ямская ф.20аб, ПС 6 кВ Горроща-РП-Южный ф.Ввод2 | ТП-685 | 6 | КЛ-0,4 кВ КЛ3 от ТП-685 | 0.4 | 1 | 0 | 0 | 1 |  |  | 1 | 0
8786 | МУП 'РГРЭС' | ПС 6 кВ Ямская, ПС 6 кВ Горроща-РП-Южный | ПС 6 кВ Ямская ф.2аб, ПС 6 кВ Горроща-РП-Южный ф.Ввод2 | РП-44 | 6 | КЛ-0,4 кВ КЛ1 от РП-44 | 0.4 | 1 | 0 | 1 | 0 |  |  | 1 | 0
8787 | МУП 'РГРЭС' | ПС 6 кВ Ямская, ПС 6 кВ Горроща-РП-Южный | ПС 6 кВ Ямская ф.2аб, ПС 6 кВ Горроща-РП-Южный ф.Ввод2 | РП-44 | 6 | КЛ-0,4 кВ КЛ2 от РП-44 | 0.4 | 1 | 0 | 1 | 0 |  |  | 1 | 0
8788 | МУП 'РГРЭС' | ПС 6 кВ Ямская, ПС 6 кВ Горроща-РП-Южный | ПС 6 кВ Ямская ф.2аб, ПС 6 кВ Горроща-РП-Южный ф.Ввод2 | РП-44 | 6 | КЛ-0,4 кВ КЛ3 от РП-44 | 0.4 | 1 | 0 | 1 | 0 |  |  | 1 | 0
8789 | МУП 'РГРЭС' | ПС 6 кВ Ямская, ПС 6 кВ Горроща-РП-Южный | ПС 6 кВ Ямская ф.2аб, ПС 6 кВ Горроща-РП-Южный ф.Ввод2 | РП-44 | 6 | КЛ-0,4 кВ КЛ4 от РП-44 | 0.4 | 1 | 0 | 1 | 0 |  |  | 1 | 0
8790 | МУП 'РГРЭС' | ПС 6 кВ Ямская, ПС 6 кВ Горроща-РП-Южный | ПС 6 кВ Ямская ф.2аб, ПС 6 кВ Горроща-РП-Южный ф.Ввод2 | ТП-630 | 6 | КЛ-0,4 кВ КЛ1 от ТП-630 | 0.4 | 1 | 0 | 1 | 0 |  |  | 1 | 0
8791 | МУП 'РГРЭС' | ПС 6 кВ Ямская, ПС 6 кВ Горроща-РП-Южный | ПС 6 кВ Ямская ф.2аб, ПС 6 кВ Горроща-РП-Южный ф.Ввод2 | ТП-630 | 6 | КЛ-0,4 кВ КЛ2 от ТП-630 | 0.4 | 1 | 0 | 1 | 0 |  |  | 1 | 0
8792 | МУП 'РГРЭС' | ПС 6 кВ Ямская, ПС 6 кВ Горроща-РП-Южный | ПС 6 кВ Ямская ф.5аб, ПС 6 кВ Горроща-РП-Южный ф.Ввод2 | ТП-631 | 6 | КЛ-0,4 кВ КЛ1 от ТП-631 | 0.4 | 1 | 0 | 1 | 0 |  |  | 1 | 0
8793 | МУП 'РГРЭС' | ПС 6 кВ Ямская, ПС 6 кВ Горроща-РП-Южный | ПС 6 кВ Ямская ф.5аб, ПС 6 кВ Горроща-РП-Южный ф.Ввод2 | ТП-631 | 6 | КЛ-0,4 кВ КЛ2 от ТП-631 | 0.4 | 1 | 0 | 1 | 0 |  |  | 1 | 0
8794 | МУП 'РГРЭС' | ПС 6 кВ Ямская, ПС 6 кВ Горроща-РП-Южный | ПС 6 кВ Ямская ф.5аб, ПС 6 кВ Горроща-РП-Южный ф.Ввод2 | ТП-631 | 6 | КЛ-0,4 кВ КЛ3 от ТП-631 | 0.4 | 1 | 0 | 1 | 0 |  |  | 1 | 0
8795 | МУП 'РГРЭС' | ПС 6 кВ Ямская, ПС 6 кВ Горроща-РП-Южный | ПС 6 кВ Ямская ф.5аб, ПС 6 кВ Горроща-РП-Южный ф.Ввод2 | ТП-631 | 6 | КЛ-0,4 кВ КЛ4 от ТП-631 | 0.4 | 1 | 0 | 1 | 0 |  |  | 1 | 0
8796 | МУП 'РГРЭС' | ПС 6 кВ Ямская, ПС 6 кВ Горроща-РП-Южный | ПС 6 кВ Ямская ф.5аб, ПС 6 кВ Горроща-РП-Южный ф.Ввод2 | ТП-631 | 6 | КЛ-0,4 кВ КЛ5 от ТП-631 | 0.4 | 1 | 0 | 1 | 0 |  |  | 1 | 0
8797 | МУП 'РГРЭС' | ПС 6 кВ Ямская, ПС 6 кВ Горроща-РП-Южный | ПС 6 кВ Ямская ф.5аб, ПС 6 кВ Горроща-РП-Южный ф.Ввод2 | ТП-631 | 6 | КЛ-0,4 кВ КЛ6 от ТП-631 | 0.4 | 1 | 0 | 1 | 0 |  |  | 1 | 0
8798 | МУП 'РГРЭС' | ПС 6 кВ Ямская, ПС 6 кВ Горроща-РП-Южный | ПС 6 кВ Ямская ф.5аб, ПС 6 кВ Горроща-РП-Южный ф.Ввод2 | ТП-631 | 6 | КЛ-0,4 кВ КЛ7 от ТП-631 | 0.4 | 1 | 0 | 1 | 0 |  |  | 1 | 0
8799 | МУП 'РГРЭС' | ПС 6 кВ Ямская, ПС 6 кВ Рязань | ПС 6 кВ Ямская ф.12аб, ПС 6 кВ Рязань ф.47 | ТП-128 | 6 | ВЛ-0,4 кВ от ТП-128 | 0.4 | 2 | 0 | 0 | 2 |  |  | 0 | 2
8800 | МУП 'РГРЭС' | ПС 6 кВ Ямская, ПС 6 кВ Рязань | ПС 6 кВ Ямская ф.12аб, ПС 6 кВ Рязань ф.47 | ТП-128 | 6 | КЛ-0,4 кВ КЛ1 от ТП-128 | 0.4 | 1 | 0 | 0 | 1 |  |  | 1 | 0
8801 | МУП 'РГРЭС' | ПС 6 кВ Ямская, ПС 6 кВ Рязань | ПС 6 кВ Ямская ф.12аб, ПС 6 кВ Рязань ф.47 | ТП-128 | 6 | КЛ-0,4 кВ КЛ2 от ТП-128 | 0.4 | 8 | 0 | 0 | 8 |  |  | 0 | 8
8802 | МУП 'РГРЭС' | ПС 6 кВ Ямская, ПС 6 кВ Рязань | ПС 6 кВ Ямская ф.12аб, ПС 6 кВ Рязань ф.47 | ТП-128 | 6 | КЛ-0,4 кВ КЛ3 от ТП-128 | 0.4 | 1 | 0 | 0 | 1 |  |  | 1 | 0
8803 | МУП 'РГРЭС' | ПС 6 кВ Ямская, ПС 6 кВ Рязань | ПС 6 кВ Ямская ф.12аб, ПС 6 кВ Рязань ф.47 | ТП-128 | 6 | КЛ-0,4 кВ КЛ4 от ТП-128 | 0.4 | 1 | 0 | 0 | 1 |  |  | 1 | 0
8804 | МУП 'РГРЭС' | ПС 6 кВ Ямская, ПС 6 кВ Рязань | ПС 6 кВ Ямская ф.12аб, ПС 6 кВ Рязань ф.47 | ТП-128 | 6 | КЛ-0,4 кВ КЛ5 от ТП-128 | 0.4 | 8 | 0 | 0 | 8 |  |  | 0 | 8
8805 | МУП 'РГРЭС' | ПС 6 кВ Ямская, ПС 6 кВ Рязань | ПС 6 кВ Ямская ф.12аб, ПС 6 кВ Рязань ф.47 | ТП-128 | 6 | КЛ-0,4 кВ КЛ6 от ТП-128 | 0.4 | 1 | 0 | 1 | 0 |  |  | 0 | 1
8806 | МУП 'РГРЭС' | ПС 6 кВ Ямская, ПС 6 кВ Рязань | ПС 6 кВ Ямская ф.12аб, ПС 6 кВ Рязань ф.47 | ТП-128 | 6 | КЛ-0,4 кВ КЛ7 от ТП-128 | 0.4 | 1 | 0 | 1 | 0 |  |  | 0 | 1
8807 | МУП 'РГРЭС' | ПС 6 кВ Ямская, ПС 6 кВ Рязань | ПС 6 кВ Ямская ф.12аб, ПС 6 кВ Рязань ф.47 | ТП-128 | 6 | КЛ-0,4 кВ КЛ8 от ТП-128 | 0.4 | 1 | 0 | 1 | 0 |  |  | 0 | 1
8808 | МУП 'РГРЭС' | ПС 6 кВ Ямская, ПС 6 кВ Театральная | ПС 6 кВ Ямская ф.12аб, ПС 6 кВ Театральная ф.74 | РП-1 | 6 | ВЛ-0,4 кВ от РП-1 | 0.4 | 41 | 0 | 0 | 41 |  |  | 0 | 41
8809 | МУП 'РГРЭС' | ПС 6 кВ Ямская, ПС 6 кВ Театральная | ПС 6 кВ Ямская ф.12аб, ПС 6 кВ Театральная ф.74 | РП-1 | 6 | КЛ-0,4 кВ КЛ1 от РП-1 | 0.4 | 1 | 0 | 1 | 0 |  |  | 1 | 0
8810 | МУП 'РГРЭС' | ПС 6 кВ Ямская, ПС 6 кВ Театральная | ПС 6 кВ Ямская ф.12аб, ПС 6 кВ Театральная ф.74 | РП-1 | 6 | КЛ-0,4 кВ КЛ10 от РП-1 | 0.4 | 1 | 0 | 1 | 0 |  |  | 1 | 0
8811 | МУП 'РГРЭС' | ПС 6 кВ Ямская, ПС 6 кВ Театральная | ПС 6 кВ Ямская ф.12аб, ПС 6 кВ Театральная ф.74 | РП-1 | 6 | КЛ-0,4 кВ КЛ11 от РП-1 | 0.4 | 1 | 0 | 1 | 0 |  |  | 1 | 0
8812 | МУП 'РГРЭС' | ПС 6 кВ Ямская, ПС 6 кВ Театральная | ПС 6 кВ Ямская ф.12аб, ПС 6 кВ Театральная ф.74 | РП-1 | 6 | КЛ-0,4 кВ КЛ12 от РП-1 | 0.4 | 1 | 0 | 1 | 0 |  |  | 1 | 0
8813 | МУП 'РГРЭС' | ПС 6 кВ Ямская, ПС 6 кВ Театральная | ПС 6 кВ Ямская ф.12аб, ПС 6 кВ Театральная ф.74 | РП-1 | 6 | КЛ-0,4 кВ КЛ13 от РП-1 | 0.4 | 1 | 0 | 1 | 0 |  |  | 1 | 0
8814 | МУП 'РГРЭС' | ПС 6 кВ Ямская, ПС 6 кВ Театральная | ПС 6 кВ Ямская ф.12аб, ПС 6 кВ Театральная ф.74 | РП-1 | 6 | КЛ-0,4 кВ КЛ14 от РП-1 | 0.4 | 1 | 0 | 1 | 0 |  |  | 1 | 0
8815 | МУП 'РГРЭС' | ПС 6 кВ Ямская, ПС 6 кВ Театральная | ПС 6 кВ Ямская ф.12аб, ПС 6 кВ Театральная ф.74 | РП-1 | 6 | КЛ-0,4 кВ КЛ15 от РП-1 | 0.4 | 1 | 0 | 1 | 0 |  |  | 1 | 0
8816 | МУП 'РГРЭС' | ПС 6 кВ Ямская, ПС 6 кВ Театральная | ПС 6 кВ Ямская ф.12аб, ПС 6 кВ Театральная ф.74 | РП-1 | 6 | КЛ-0,4 кВ КЛ16 от РП-1 | 0.4 | 1 | 0 | 1 | 0 |  |  | 1 | 0
8817 | МУП 'РГРЭС' | ПС 6 кВ Ямская, ПС 6 кВ Театральная | ПС 6 кВ Ямская ф.12аб, ПС 6 кВ Театральная ф.74 | РП-1 | 6 | КЛ-0,4 кВ КЛ17 от РП-1 | 0.4 | 1 | 0 | 1 | 0 |  |  | 1 | 0
8818 | МУП 'РГРЭС' | ПС 6 кВ Ямская, ПС 6 кВ Театральная | ПС 6 кВ Ямская ф.12аб, ПС 6 кВ Театральная ф.74 | РП-1 | 6 | КЛ-0,4 кВ КЛ18 от РП-1 | 0.4 | 1 | 0 | 1 | 0 |  |  | 1 | 0
8819 | МУП 'РГРЭС' | ПС 6 кВ Ямская, ПС 6 кВ Театральная | ПС 6 кВ Ямская ф.12аб, ПС 6 кВ Театральная ф.74 | РП-1 | 6 | КЛ-0,4 кВ КЛ19 от РП-1 | 0.4 | 1 | 0 | 1 | 0 |  |  | 1 | 0
8820 | МУП 'РГРЭС' | ПС 6 кВ Ямская, ПС 6 кВ Театральная | ПС 6 кВ Ямская ф.12аб, ПС 6 кВ Театральная ф.74 | РП-1 | 6 | КЛ-0,4 кВ КЛ2 от РП-1 | 0.4 | 1 | 0 | 1 | 0 |  |  | 1 | 0
8821 | МУП 'РГРЭС' | ПС 6 кВ Ямская, ПС 6 кВ Театральная | ПС 6 кВ Ямская ф.12аб, ПС 6 кВ Театральная ф.74 | РП-1 | 6 | КЛ-0,4 кВ КЛ20 от РП-1 | 0.4 | 1 | 0 | 1 | 0 |  |  | 1 | 0
8822 | МУП 'РГРЭС' | ПС 6 кВ Ямская, ПС 6 кВ Театральная | ПС 6 кВ Ямская ф.12аб, ПС 6 кВ Театральная ф.74 | РП-1 | 6 | КЛ-0,4 кВ КЛ21 от РП-1 | 0.4 | 1 | 0 | 1 | 0 |  |  | 1 | 0
8823 | МУП 'РГРЭС' | ПС 6 кВ Ямская, ПС 6 кВ Театральная | ПС 6 кВ Ямская ф.12аб, ПС 6 кВ Театральная ф.74 | РП-1 | 6 | КЛ-0,4 кВ КЛ22 от РП-1 | 0.4 | 1 | 0 | 1 | 0 |  |  | 1 | 0
8824 | МУП 'РГРЭС' | ПС 6 кВ Ямская, ПС 6 кВ Театральная | ПС 6 кВ Ямская ф.12аб, ПС 6 кВ Театральная ф.74 | РП-1 | 6 | КЛ-0,4 кВ КЛ23 от РП-1 | 0.4 | 1 | 0 | 1 | 0 |  |  | 1 | 0
8825 | МУП 'РГРЭС' | ПС 6 кВ Ямская, ПС 6 кВ Театральная | ПС 6 кВ Ямская ф.12аб, ПС 6 кВ Театральная ф.74 | РП-1 | 6 | КЛ-0,4 кВ КЛ24 от РП-1 | 0.4 | 1 | 0 | 1 | 0 |  |  | 1 | 0
8826 | МУП 'РГРЭС' | ПС 6 кВ Ямская, ПС 6 кВ Театральная | ПС 6 кВ Ямская ф.12аб, ПС 6 кВ Театральная ф.74 | РП-1 | 6 | КЛ-0,4 кВ КЛ25 от РП-1 | 0.4 | 1 | 0 | 1 | 0 |  |  | 1 | 0
8827 | МУП 'РГРЭС' | ПС 6 кВ Ямская, ПС 6 кВ Театральная | ПС 6 кВ Ямская ф.12аб, ПС 6 кВ Театральная ф.74 | РП-1 | 6 | КЛ-0,4 кВ КЛ26 от РП-1 | 0.4 | 1 | 0 | 1 | 0 |  |  | 1 | 0
8828 | МУП 'РГРЭС' | ПС 6 кВ Ямская, ПС 6 кВ Театральная | ПС 6 кВ Ямская ф.12аб, ПС 6 кВ Театральная ф.74 | РП-1 | 6 | КЛ-0,4 кВ КЛ27 от РП-1 | 0.4 | 1 | 0 | 1 | 0 |  |  | 1 | 0
8829 | МУП 'РГРЭС' | ПС 6 кВ Ямская, ПС 6 кВ Театральная | ПС 6 кВ Ямская ф.12аб, ПС 6 кВ Театральная ф.74 | РП-1 | 6 | КЛ-0,4 кВ КЛ28 от РП-1 | 0.4 | 1 | 0 | 1 | 0 |  |  | 1 | 0
8830 | МУП 'РГРЭС' | ПС 6 кВ Ямская, ПС 6 кВ Театральная | ПС 6 кВ Ямская ф.12аб, ПС 6 кВ Театральная ф.74 | РП-1 | 6 | КЛ-0,4 кВ КЛ29 от РП-1 | 0.4 | 1 | 0 | 1 | 0 |  |  | 0 | 1
8831 | МУП 'РГРЭС' | ПС 6 кВ Ямская, ПС 6 кВ Театральная | ПС 6 кВ Ямская ф.12аб, ПС 6 кВ Театральная ф.74 | РП-1 | 6 | КЛ-0,4 кВ КЛ3 от РП-1 | 0.4 | 1 | 0 | 1 | 0 |  |  | 1 | 0
8832 | МУП 'РГРЭС' | ПС 6 кВ Ямская, ПС 6 кВ Театральная | ПС 6 кВ Ямская ф.12аб, ПС 6 кВ Театральная ф.74 | РП-1 | 6 | КЛ-0,4 кВ КЛ30 от РП-1 | 0.4 | 13 | 0 | 0 | 13 |  |  | 0 | 13
8833 | МУП 'РГРЭС' | ПС 6 кВ Ямская, ПС 6 кВ Театральная | ПС 6 кВ Ямская ф.12аб, ПС 6 кВ Театральная ф.74 | РП-1 | 6 | КЛ-0,4 кВ КЛ31 от РП-1 | 0.4 | 13 | 0 | 0 | 13 |  |  | 0 | 13
8834 | МУП 'РГРЭС' | ПС 6 кВ Ямская, ПС 6 кВ Театральная | ПС 6 кВ Ямская ф.12аб, ПС 6 кВ Театральная ф.74 | РП-1 | 6 | КЛ-0,4 кВ КЛ32 от РП-1 | 0.4 | 1 | 0 | 1 | 0 |  |  | 0 | 1
8835 | МУП 'РГРЭС' | ПС 6 кВ Ямская, ПС 6 кВ Театральная | ПС 6 кВ Ямская ф.12аб, ПС 6 кВ Театральная ф.74 | РП-1 | 6 | КЛ-0,4 кВ КЛ4 от РП-1 | 0.4 | 1 | 0 | 1 | 0 |  |  | 1 | 0
8836 | МУП 'РГРЭС' | ПС 6 кВ Ямская, ПС 6 кВ Театральная | ПС 6 кВ Ямская ф.12аб, ПС 6 кВ Театральная ф.74 | РП-1 | 6 | КЛ-0,4 кВ КЛ5 от РП-1 | 0.4 | 1 | 0 | 1 | 0 |  |  | 1 | 0
8837 | МУП 'РГРЭС' | ПС 6 кВ Ямская, ПС 6 кВ Театральная | ПС 6 кВ Ямская ф.12аб, ПС 6 кВ Театральная ф.74 | РП-1 | 6 | КЛ-0,4 кВ КЛ6 от РП-1 | 0.4 | 1 | 0 | 1 | 0 |  |  | 1 | 0
8838 | МУП 'РГРЭС' | ПС 6 кВ Ямская, ПС 6 кВ Театральная | ПС 6 кВ Ямская ф.12аб, ПС 6 кВ Театральная ф.74 | РП-1 | 6 | КЛ-0,4 кВ КЛ7 от РП-1 | 0.4 | 1 | 0 | 1 | 0 |  |  | 1 | 0
8839 | МУП 'РГРЭС' | ПС 6 кВ Ямская, ПС 6 кВ Театральная | ПС 6 кВ Ямская ф.12аб, ПС 6 кВ Театральная ф.74 | РП-1 | 6 | КЛ-0,4 кВ КЛ8 от РП-1 | 0.4 | 1 | 0 | 1 | 0 |  |  | 1 | 0
8840 | МУП 'РГРЭС' | ПС 6 кВ Ямская, ПС 6 кВ Театральная | ПС 6 кВ Ямская ф.12аб, ПС 6 кВ Театральная ф.74 | РП-1 | 6 | КЛ-0,4 кВ КЛ9 от РП-1 | 0.4 | 1 | 0 | 1 | 0 |  |  | 1 | 0
8841 | МУП 'РГРЭС' | ПС 6 кВ Ямская, ПС 6 кВ Театральная | ПС 6 кВ Ямская ф.12аб, ПС 6 кВ Театральная ф.74 | ТП-139 | 6 | ВЛ-0,4 кВ от ТП-139 | 0.4 | 3 | 0 | 0 | 3 |  |  | 0 | 3
8842 | МУП 'РГРЭС' | ПС 6 кВ Ямская, ПС 6 кВ Театральная | ПС 6 кВ Ямская ф.12аб, ПС 6 кВ Театральная ф.74 | ТП-139 | 6 | КЛ-0,4 кВ КЛ1 от ТП-139 | 0.4 | 1 | 0 | 0 | 1 |  |  | 1 | 0
8843 | МУП 'РГРЭС' | ПС 6 кВ Ямская, ПС 6 кВ Театральная | ПС 6 кВ Ямская ф.12аб, ПС 6 кВ Театральная ф.74 | ТП-139 | 6 | КЛ-0,4 кВ КЛ2 от ТП-139 | 0.4 | 2 | 0 | 0 | 2 |  |  | 0 | 2
8844 | МУП 'РГРЭС' | ПС 6 кВ Ямская, ПС 6 кВ Театральная | ПС 6 кВ Ямская ф.12аб, ПС 6 кВ Театральная ф.74 | ТП-139 | 6 | КЛ-0,4 кВ КЛ3 от ТП-139 | 0.4 | 1 | 0 | 0 | 1 |  |  | 1 | 0
8845 | МУП 'РГРЭС' | ПС 6 кВ Ямская, ПС 6 кВ Театральная | ПС 6 кВ Ямская ф.12аб, ПС 6 кВ Театральная ф.74 | ТП-139 | 6 | КЛ-0,4 кВ КЛ4 от ТП-139 | 0.4 | 1 | 0 | 1 | 0 |  |  | 0 | 1
8846 | МУП 'РГРЭС' | ПС 6 кВ Ямская, ПС 6 кВ Театральная | ПС 6 кВ Ямская ф.12аб, ПС 6 кВ Театральная ф.74 | ТП-139 | 6 | КЛ-0,4 кВ КЛ5 от ТП-139 | 0.4 | 2 | 0 | 0 | 2 |  |  | 0 | 2
8847 | МУП 'РГРЭС' | ПС 6 кВ Ямская, ПС 6 кВ Театральная | ПС 6 кВ Ямская ф.12аб, ПС 6 кВ Театральная ф.74 | ТП-139 | 6 | КЛ-0,4 кВ КЛ6 от ТП-139 | 0.4 | 1 | 0 | 1 | 0 |  |  | 0 | 1
8848 | МУП 'РГРЭС' | ПС 6 кВ Ямская, ПС 6 кВ Театральная | ПС 6 кВ Ямская ф.12аб, ПС 6 кВ Театральная ф.74 | ТП-139 | 6 | КЛ-0,4 кВ КЛ7 от ТП-139 | 0.4 | 1 | 0 | 1 | 0 |  |  | 0 | 1
8849 | МУП 'РГРЭС' | ПС 6 кВ Ямская, ПС 6 кВ Театральная | ПС 6 кВ Ямская ф.12аб, ПС 6 кВ Театральная ф.74 | ТП-139 | 6 | КЛ-0,4 кВ КЛ8 от ТП-139 | 0.4 | 1 | 0 | 1 | 0 |  |  | 0 | 1
8850 | МУП 'РГРЭС' | ПС 6 кВ Ямская, ПС 6 кВ Театральная | ПС 6 кВ Ямская ф.12аб, ПС 6 кВ Театральная ф.82 | ТП-28 | 6 | КЛ-0,4 кВ КЛ1 от ТП-28 | 0.4 | 1 | 0 | 0 | 1 |  |  | 1 | 0
8851 | МУП 'РГРЭС' | ПС 6 кВ Ямская, ПС 6 кВ Театральная | ПС 6 кВ Ямская ф.12аб, ПС 6 кВ Театральная ф.82 | ТП-28 | 6 | КЛ-0,4 кВ КЛ10 от ТП-28 | 0.4 | 1 | 0 | 1 | 0 |  |  | 1 | 0
8852 | МУП 'РГРЭС' | ПС 6 кВ Ямская, ПС 6 кВ Театральная | ПС 6 кВ Ямская ф.12аб, ПС 6 кВ Театральная ф.82 | ТП-28 | 6 | КЛ-0,4 кВ КЛ11 от ТП-28 | 0.4 | 1 | 0 | 1 | 0 |  |  | 1 | 0
8853 | МУП 'РГРЭС' | ПС 6 кВ Ямская, ПС 6 кВ Театральная | ПС 6 кВ Ямская ф.12аб, ПС 6 кВ Театральная ф.82 | ТП-28 | 6 | КЛ-0,4 кВ КЛ12 от ТП-28 | 0.4 | 1 | 0 | 1 | 0 |  |  | 1 | 0
8854 | МУП 'РГРЭС' | ПС 6 кВ Ямская, ПС 6 кВ Театральная | ПС 6 кВ Ямская ф.12аб, ПС 6 кВ Театральная ф.82 | ТП-28 | 6 | КЛ-0,4 кВ КЛ13 от ТП-28 | 0.4 | 1 | 0 | 1 | 0 |  |  | 1 | 0
8855 | МУП 'РГРЭС' | ПС 6 кВ Ямская, ПС 6 кВ Театральная | ПС 6 кВ Ямская ф.12аб, ПС 6 кВ Театральная ф.82 | ТП-28 | 6 | КЛ-0,4 кВ КЛ14 от ТП-28 | 0.4 | 1 | 0 | 0 | 1 |  |  | 1 | 0
8856 | МУП 'РГРЭС' | ПС 6 кВ Ямская, ПС 6 кВ Театральная | ПС 6 кВ Ямская ф.12аб, ПС 6 кВ Театральная ф.82 | ТП-28 | 6 | КЛ-0,4 кВ КЛ15 от ТП-28 | 0.4 | 10 | 0 | 0 | 10 |  |  | 0 | 10
8857 | МУП 'РГРЭС' | ПС 6 кВ Ямская, ПС 6 кВ Театральная | ПС 6 кВ Ямская ф.12аб, ПС 6 кВ Театральная ф.82 | ТП-28 | 6 | КЛ-0,4 кВ КЛ16 от ТП-28 | 0.4 | 10 | 0 | 0 | 10 |  |  | 0 | 10
8858 | МУП 'РГРЭС' | ПС 6 кВ Ямская, ПС 6 кВ Театральная | ПС 6 кВ Ямская ф.12аб, ПС 6 кВ Театральная ф.82 | ТП-28 | 6 | КЛ-0,4 кВ КЛ2 от ТП-28 | 0.4 | 1 | 0 | 1 | 0 |  |  | 1 | 0
8859 | МУП 'РГРЭС' | ПС 6 кВ Ямская, ПС 6 кВ Театральная | ПС 6 кВ Ямская ф.12аб, ПС 6 кВ Театральная ф.82 | ТП-28 | 6 | КЛ-0,4 кВ КЛ3 от ТП-28 | 0.4 | 1 | 0 | 1 | 0 |  |  | 1 | 0
8860 | МУП 'РГРЭС' | ПС 6 кВ Ямская, ПС 6 кВ Театральная | ПС 6 кВ Ямская ф.12аб, ПС 6 кВ Театральная ф.82 | ТП-28 | 6 | КЛ-0,4 кВ КЛ4 от ТП-28 | 0.4 | 1 | 0 | 0 | 1 |  |  | 1 | 0
8861 | МУП 'РГРЭС' | ПС 6 кВ Ямская, ПС 6 кВ Театральная | ПС 6 кВ Ямская ф.12аб, ПС 6 кВ Театральная ф.82 | ТП-28 | 6 | КЛ-0,4 кВ КЛ5 от ТП-28 | 0.4 | 1 | 0 | 1 | 0 |  |  | 1 | 0
8862 | МУП 'РГРЭС' | ПС 6 кВ Ямская, ПС 6 кВ Театральная | ПС 6 кВ Ямская ф.12аб, ПС 6 кВ Театральная ф.82 | ТП-28 | 6 | КЛ-0,4 кВ КЛ6 от ТП-28 | 0.4 | 1 | 0 | 0 | 1 |  |  | 1 | 0
8863 | МУП 'РГРЭС' | ПС 6 кВ Ямская, ПС 6 кВ Театральная | ПС 6 кВ Ямская ф.12аб, ПС 6 кВ Театральная ф.82 | ТП-28 | 6 | КЛ-0,4 кВ КЛ7 от ТП-28 | 0.4 | 1 | 0 | 0 | 1 |  |  | 1 | 0
8864 | МУП 'РГРЭС' | ПС 6 кВ Ямская, ПС 6 кВ Театральная | ПС 6 кВ Ямская ф.12аб, ПС 6 кВ Театральная ф.82 | ТП-28 | 6 | КЛ-0,4 кВ КЛ8 от ТП-28 | 0.4 | 1 | 0 | 1 | 0 |  |  | 1 | 0
8865 | МУП 'РГРЭС' | ПС 6 кВ Ямская, ПС 6 кВ Театральная | ПС 6 кВ Ямская ф.12аб, ПС 6 кВ Театральная ф.82 | ТП-28 | 6 | КЛ-0,4 кВ КЛ9 от ТП-28 | 0.4 | 1 | 0 | 1 | 0 |  |  | 1 | 0
8866 | МУП 'РГРЭС' | ПС 6 кВ Ямская, ПС 6 кВ Театральная | ПС 6 кВ Ямская ф.12аб, ПС 6 кВ Театральная ф.82 | ТП-тяг-3 | 6 | КЛ-0,4 кВ КЛ1 от ТП-тяг-3 | 0.4 | 1 | 0 | 1 | 0 |  |  | 1 | 0
8867 | МУП 'РГРЭС' | ПС 6 кВ Ямская, ПС 6 кВ Театральная | ПС 6 кВ Ямская ф.12аб, ПС 6 кВ Театральная ф.82 | ТП-тяг-3 | 6 | КЛ-0,4 кВ КЛ2 от ТП-тяг-3 | 0.4 | 1 | 0 | 1 | 0 |  |  | 1 | 0
8868 | МУП 'РГРЭС' | ПС 6 кВ Ямская, ПС 6 кВ Театральная | ПС 6 кВ Ямская ф.22, ПС 6 кВ Театральная ф.17 | ТП-50 | 6 | ВЛ-0,4 кВ от ТП-50 | 0.4 | 2 | 0 | 0 | 2 |  |  | 0 | 2
8869 | МУП 'РГРЭС' | ПС 6 кВ Ямская, ПС 6 кВ Театральная | ПС 6 кВ Ямская ф.22, ПС 6 кВ Театральная ф.17 | ТП-50 | 6 | КЛ-0,4 кВ КЛ1 от ТП-50 | 0.4 | 1 | 0 | 1 | 0 |  |  | 1 | 0
8870 | МУП 'РГРЭС' | ПС 6 кВ Ямская, ПС 6 кВ Театральная | ПС 6 кВ Ямская ф.22, ПС 6 кВ Театральная ф.17 | ТП-50 | 6 | КЛ-0,4 кВ КЛ10 от ТП-50 | 0.4 | 1 | 0 | 1 | 0 |  |  | 1 | 0
8871 | МУП 'РГРЭС' | ПС 6 кВ Ямская, ПС 6 кВ Театральная | ПС 6 кВ Ямская ф.22, ПС 6 кВ Театральная ф.17 | ТП-50 | 6 | КЛ-0,4 кВ КЛ11 от ТП-50 | 0.4 | 1 | 0 | 1 | 0 |  |  | 1 | 0
8872 | МУП 'РГРЭС' | ПС 6 кВ Ямская, ПС 6 кВ Театральная | ПС 6 кВ Ямская ф.22, ПС 6 кВ Театральная ф.17 | ТП-50 | 6 | КЛ-0,4 кВ КЛ12 от ТП-50 | 0.4 | 1 | 0 | 1 | 0 |  |  | 0 | 1
8873 | МУП 'РГРЭС' | ПС 6 кВ Ямская, ПС 6 кВ Театральная | ПС 6 кВ Ямская ф.22, ПС 6 кВ Театральная ф.17 | ТП-50 | 6 | КЛ-0,4 кВ КЛ13 от ТП-50 | 0.4 | 1 | 0 | 1 | 0 |  |  | 0 | 1
8874 | МУП 'РГРЭС' | ПС 6 кВ Ямская, ПС 6 кВ Театральная | ПС 6 кВ Ямская ф.22, ПС 6 кВ Театральная ф.17 | ТП-50 | 6 | КЛ-0,4 кВ КЛ14 от ТП-50 | 0.4 | 1 | 0 | 1 | 0 |  |  | 0 | 1
8875 | МУП 'РГРЭС' | ПС 6 кВ Ямская, ПС 6 кВ Театральная | ПС 6 кВ Ямская ф.22, ПС 6 кВ Театральная ф.17 | ТП-50 | 6 | КЛ-0,4 кВ КЛ15 от ТП-50 | 0.4 | 4 | 0 | 0 | 4 |  |  | 0 | 4
8876 | МУП 'РГРЭС' | ПС 6 кВ Ямская, ПС 6 кВ Театральная | ПС 6 кВ Ямская ф.22, ПС 6 кВ Театральная ф.17 | ТП-50 | 6 | КЛ-0,4 кВ КЛ16 от ТП-50 | 0.4 | 4 | 0 | 0 | 4 |  |  | 0 | 4
8877 | МУП 'РГРЭС' | ПС 6 кВ Ямская, ПС 6 кВ Театральная | ПС 6 кВ Ямская ф.22, ПС 6 кВ Театральная ф.17 | ТП-50 | 6 | КЛ-0,4 кВ КЛ2 от ТП-50 | 0.4 | 1 | 0 | 1 | 0 |  |  | 1 | 0
8878 | МУП 'РГРЭС' | ПС 6 кВ Ямская, ПС 6 кВ Театральная | ПС 6 кВ Ямская ф.22, ПС 6 кВ Театральная ф.17 | ТП-50 | 6 | КЛ-0,4 кВ КЛ3 от ТП-50 | 0.4 | 1 | 0 | 1 | 0 |  |  | 1 | 0
8879 | МУП 'РГРЭС' | ПС 6 кВ Ямская, ПС 6 кВ Театральная | ПС 6 кВ Ямская ф.22, ПС 6 кВ Театральная ф.17 | ТП-50 | 6 | КЛ-0,4 кВ КЛ4 от ТП-50 | 0.4 | 1 | 0 | 1 | 0 |  |  | 1 | 0
8880 | МУП 'РГРЭС' | ПС 6 кВ Ямская, ПС 6 кВ Театральная | ПС 6 кВ Ямская ф.22, ПС 6 кВ Театральная ф.17 | ТП-50 | 6 | КЛ-0,4 кВ КЛ5 от ТП-50 | 0.4 | 1 | 0 | 1 | 0 |  |  | 1 | 0
8881 | МУП 'РГРЭС' | ПС 6 кВ Ямская, ПС 6 кВ Театральная | ПС 6 кВ Ямская ф.22, ПС 6 кВ Театральная ф.17 | ТП-50 | 6 | КЛ-0,4 кВ КЛ6 от ТП-50 | 0.4 | 1 | 0 | 1 | 0 |  |  | 1 | 0
8882 | МУП 'РГРЭС' | ПС 6 кВ Ямская, ПС 6 кВ Театральная | ПС 6 кВ Ямская ф.22, ПС 6 кВ Театральная ф.17 | ТП-50 | 6 | КЛ-0,4 кВ КЛ7 от ТП-50 | 0.4 | 1 | 0 | 1 | 0 |  |  | 1 | 0
8883 | МУП 'РГРЭС' | ПС 6 кВ Ямская, ПС 6 кВ Театральная | ПС 6 кВ Ямская ф.22, ПС 6 кВ Театральная ф.17 | ТП-50 | 6 | КЛ-0,4 кВ КЛ8 от ТП-50 | 0.4 | 1 | 0 | 1 | 0 |  |  | 1 | 0
8884 | МУП 'РГРЭС' | ПС 6 кВ Ямская, ПС 6 кВ Театральная | ПС 6 кВ Ямская ф.22, ПС 6 кВ Театральная ф.17 | ТП-50 | 6 | КЛ-0,4 кВ КЛ9 от ТП-50 | 0.4 | 1 | 0 | 1 | 0 |  |  | 1 | 0
8885 | МУП 'РГРЭС' | ПС 6 кВ Ямская, ПС 6 кВ Театральная | ПС 6 кВ Ямская ф.22, ПС 6 кВ Театральная ф.82 | ТП-144 | 6 | КЛ-0,4 кВ КЛ1 от ТП-144 | 0.4 | 1 | 0 | 0 | 1 |  |  | 1 | 0
8886 | МУП 'РГРЭС' | ПС 6 кВ Ямская, ПС 6 кВ Театральная | ПС 6 кВ Ямская ф.22, ПС 6 кВ Театральная ф.82 | ТП-144 | 6 | КЛ-0,4 кВ КЛ10 от ТП-144 | 0.4 | 1 | 0 | 1 | 0 |  |  | 0 | 1
8887 | МУП 'РГРЭС' | ПС 6 кВ Ямская, ПС 6 кВ Театральная | ПС 6 кВ Ямская ф.22, ПС 6 кВ Театральная ф.82 | ТП-144 | 6 | КЛ-0,4 кВ КЛ11 от ТП-144 | 0.4 | 1 | 0 | 1 | 0 |  |  | 0 | 1
8888 | МУП 'РГРЭС' | ПС 6 кВ Ямская, ПС 6 кВ Театральная | ПС 6 кВ Ямская ф.22, ПС 6 кВ Театральная ф.82 | ТП-144 | 6 | КЛ-0,4 кВ КЛ12 от ТП-144 | 0.4 | 4 | 0 | 0 | 4 |  |  | 0 | 4
8889 | МУП 'РГРЭС' | ПС 6 кВ Ямская, ПС 6 кВ Театральная | ПС 6 кВ Ямская ф.22, ПС 6 кВ Театральная ф.82 | ТП-144 | 6 | КЛ-0,4 кВ КЛ2 от ТП-144 | 0.4 | 4 | 0 | 0 | 4 |  |  | 0 | 4
8890 | МУП 'РГРЭС' | ПС 6 кВ Ямская, ПС 6 кВ Театральная | ПС 6 кВ Ямская ф.22, ПС 6 кВ Театральная ф.82 | ТП-144 | 6 | КЛ-0,4 кВ КЛ3 от ТП-144 | 0.4 | 1 | 0 | 1 | 0 |  |  | 1 | 0
8891 | МУП 'РГРЭС' | ПС 6 кВ Ямская, ПС 6 кВ Театральная | ПС 6 кВ Ямская ф.22, ПС 6 кВ Театральная ф.82 | ТП-144 | 6 | КЛ-0,4 кВ КЛ4 от ТП-144 | 0.4 | 1 | 0 | 0 | 1 |  |  | 1 | 0
8892 | МУП 'РГРЭС' | ПС 6 кВ Ямская, ПС 6 кВ Театральная | ПС 6 кВ Ямская ф.22, ПС 6 кВ Театральная ф.82 | ТП-144 | 6 | КЛ-0,4 кВ КЛ5 от ТП-144 | 0.4 | 1 | 0 | 0 | 1 |  |  | 1 | 0
8893 | МУП 'РГРЭС' | ПС 6 кВ Ямская, ПС 6 кВ Театральная | ПС 6 кВ Ямская ф.22, ПС 6 кВ Театральная ф.82 | ТП-144 | 6 | КЛ-0,4 кВ КЛ6 от ТП-144 | 0.4 | 1 | 0 | 0 | 1 |  |  | 1 | 0
8894 | МУП 'РГРЭС' | ПС 6 кВ Ямская, ПС 6 кВ Театральная | ПС 6 кВ Ямская ф.22, ПС 6 кВ Театральная ф.82 | ТП-144 | 6 | КЛ-0,4 кВ КЛ7 от ТП-144 | 0.4 | 1 | 0 | 0 | 1 |  |  | 1 | 0
8895 | МУП 'РГРЭС' | ПС 6 кВ Ямская, ПС 6 кВ Театральная | ПС 6 кВ Ямская ф.22, ПС 6 кВ Театральная ф.82 | ТП-144 | 6 | КЛ-0,4 кВ КЛ8 от ТП-144 | 0.4 | 1 | 0 | 0 | 1 |  |  | 1 | 0
8896 | МУП 'РГРЭС' | ПС 6 кВ Ямская, ПС 6 кВ Театральная | ПС 6 кВ Ямская ф.22, ПС 6 кВ Театральная ф.82 | ТП-144 | 6 | КЛ-0,4 кВ КЛ9 от ТП-144 | 0.4 | 1 | 0 | 1 | 0 |  |  | 1 | 0
8897 | МУП 'РГРЭС' | ПС 6 кВ Ямская, ПС 6 кВ Театральная | ПС 6 кВ Ямская ф.22, ПС 6 кВ Театральная ф.82 | ТП-51 | 6 | ВЛ-0,4 кВ от ТП-51 | 0.4 | 18 | 0 | 0 | 18 |  |  | 0 | 18
8898 | МУП 'РГРЭС' | ПС 6 кВ Ямская, ПС 6 кВ Театральная | ПС 6 кВ Ямская ф.22, ПС 6 кВ Театральная ф.82 | ТП-51 | 6 | КЛ-0,4 кВ КЛ1 от ТП-51 | 0.4 | 1 | 0 | 0 | 1 |  |  | 1 | 0
8899 | МУП 'РГРЭС' | ПС 6 кВ Ямская, ПС 6 кВ Театральная | ПС 6 кВ Ямская ф.22, ПС 6 кВ Театральная ф.82 | ТП-51 | 6 | КЛ-0,4 кВ КЛ10 от ТП-51 | 0.4 | 1 | 0 | 0 | 1 |  |  | 1 | 0
8900 | МУП 'РГРЭС' | ПС 6 кВ Ямская, ПС 6 кВ Театральная | ПС 6 кВ Ямская ф.22, ПС 6 кВ Театральная ф.82 | ТП-51 | 6 | КЛ-0,4 кВ КЛ11 от ТП-51 | 0.4 | 13 | 0 | 0 | 13 |  |  | 0 | 13
8901 | МУП 'РГРЭС' | ПС 6 кВ Ямская, ПС 6 кВ Театральная | ПС 6 кВ Ямская ф.22, ПС 6 кВ Театральная ф.82 | ТП-51 | 6 | КЛ-0,4 кВ КЛ12 от ТП-51 | 0.4 | 1 | 0 | 1 | 0 |  |  | 1 | 0
8902 | МУП 'РГРЭС' | ПС 6 кВ Ямская, ПС 6 кВ Театральная | ПС 6 кВ Ямская ф.22, ПС 6 кВ Театральная ф.82 | ТП-51 | 6 | КЛ-0,4 кВ КЛ13 от ТП-51 | 0.4 | 1 | 0 | 1 | 0 |  |  | 0 | 1
8903 | МУП 'РГРЭС' | ПС 6 кВ Ямская, ПС 6 кВ Театральная | ПС 6 кВ Ямская ф.22, ПС 6 кВ Театральная ф.82 | ТП-51 | 6 | КЛ-0,4 кВ КЛ14 от ТП-51 | 0.4 | 1 | 0 | 1 | 0 |  |  | 0 | 1
8904 | МУП 'РГРЭС' | ПС 6 кВ Ямская, ПС 6 кВ Театральная | ПС 6 кВ Ямская ф.22, ПС 6 кВ Театральная ф.82 | ТП-51 | 6 | КЛ-0,4 кВ КЛ15 от ТП-51 | 0.4 | 1 | 0 | 1 | 0 |  |  | 0 | 1
8905 | МУП 'РГРЭС' | ПС 6 кВ Ямская, ПС 6 кВ Театральная | ПС 6 кВ Ямская ф.22, ПС 6 кВ Театральная ф.82 | ТП-51 | 6 | КЛ-0,4 кВ КЛ16 от ТП-51 | 0.4 | 1 | 0 | 1 | 0 |  |  | 0 | 1
8906 | МУП 'РГРЭС' | ПС 6 кВ Ямская, ПС 6 кВ Театральная | ПС 6 кВ Ямская ф.22, ПС 6 кВ Театральная ф.82 | ТП-51 | 6 | КЛ-0,4 кВ КЛ17 от ТП-51 | 0.4 | 1 | 0 | 1 | 0 |  |  | 1 | 0
8907 | МУП 'РГРЭС' | ПС 6 кВ Ямская, ПС 6 кВ Театральная | ПС 6 кВ Ямская ф.22, ПС 6 кВ Театральная ф.82 | ТП-51 | 6 | КЛ-0,4 кВ КЛ18 от ТП-51 | 0.4 | 13 | 0 | 0 | 13 |  |  | 0 | 13
8908 | МУП 'РГРЭС' | ПС 6 кВ Ямская, ПС 6 кВ Театральная | ПС 6 кВ Ямская ф.22, ПС 6 кВ Театральная ф.82 | ТП-51 | 6 | КЛ-0,4 кВ КЛ2 от ТП-51 | 0.4 | 1 | 0 | 1 | 0 |  |  | 1 | 0
8909 | МУП 'РГРЭС' | ПС 6 кВ Ямская, ПС 6 кВ Театральная | ПС 6 кВ Ямская ф.22, ПС 6 кВ Театральная ф.82 | ТП-51 | 6 | КЛ-0,4 кВ КЛ3 от ТП-51 | 0.4 | 1 | 0 | 1 | 0 |  |  | 1 | 0
8910 | МУП 'РГРЭС' | ПС 6 кВ Ямская, ПС 6 кВ Театральная | ПС 6 кВ Ямская ф.22, ПС 6 кВ Театральная ф.82 | ТП-51 | 6 | КЛ-0,4 кВ КЛ4 от ТП-51 | 0.4 | 1 | 0 | 1 | 0 |  |  | 1 | 0
8911 | МУП 'РГРЭС' | ПС 6 кВ Ямская, ПС 6 кВ Театральная | ПС 6 кВ Ямская ф.22, ПС 6 кВ Театральная ф.82 | ТП-51 | 6 | КЛ-0,4 кВ КЛ5 от ТП-51 | 0.4 | 1 | 0 | 1 | 0 |  |  | 1 | 0
8912 | МУП 'РГРЭС' | ПС 6 кВ Ямская, ПС 6 кВ Театральная | ПС 6 кВ Ямская ф.22, ПС 6 кВ Театральная ф.82 | ТП-51 | 6 | КЛ-0,4 кВ КЛ6 от ТП-51 | 0.4 | 1 | 0 | 0 | 1 |  |  | 1 | 0
8913 | МУП 'РГРЭС' | ПС 6 кВ Ямская, ПС 6 кВ Театральная | ПС 6 кВ Ямская ф.22, ПС 6 кВ Театральная ф.82 | ТП-51 | 6 | КЛ-0,4 кВ КЛ7 от ТП-51 | 0.4 | 1 | 0 | 1 | 0 |  |  | 1 | 0
8914 | МУП 'РГРЭС' | ПС 6 кВ Ямская, ПС 6 кВ Театральная | ПС 6 кВ Ямская ф.22, ПС 6 кВ Театральная ф.82 | ТП-51 | 6 | КЛ-0,4 кВ КЛ8 от ТП-51 | 0.4 | 1 | 0 | 1 | 0 |  |  | 1 | 0
8915 | МУП 'РГРЭС' | ПС 6 кВ Ямская, ПС 6 кВ Театральная | ПС 6 кВ Ямская ф.22, ПС 6 кВ Театральная ф.82 | ТП-51 | 6 | КЛ-0,4 кВ КЛ9 от ТП-51 | 0.4 | 1 | 0 | 0 | 1 |  |  | 1 | 0
8916 | МУП 'РГРЭС' | ПС 6 кВ Ямская, ПС 6 кВ Театральная | ПС 6 кВ Ямская ф.26, ПС 6 кВ Театральная ф.27 | ТП-251 | 6 | КЛ-0,4 кВ КЛ1 от ТП-251 | 0.4 | 3 | 3 | 0 | 0 |  |  | 3 | 0
8917 | МУП 'РГРЭС' | ПС 6 кВ Ямская, ПС 6 кВ Театральная | ПС 6 кВ Ямская ф.26, ПС 6 кВ Театральная ф.27 | ТП-251 | 6 | КЛ-0,4 кВ КЛ2 от ТП-251 | 0.4 | 2 | 2 | 0 | 0 |  |  | 2 | 0
8918 | МУП 'РГРЭС' | ПС 6 кВ Ямская, ПС 6 кВ Театральная | ПС 6 кВ Ямская ф.26, ПС 6 кВ Театральная ф.27 | ТП-251 | 6 | КЛ-0,4 кВ КЛ3 от ТП-251 | 0.4 | 2 | 2 | 0 | 0 |  |  | 2 | 0
8919 | МУП 'РГРЭС' | ПС 6 кВ Ямская, ПС 6 кВ Театральная | ПС 6 кВ Ямская ф.26, ПС 6 кВ Театральная ф.27 | ТП-251 | 6 | КЛ-0,4 кВ КЛ4 от ТП-251 | 0.4 | 2 | 2 | 0 | 0 |  |  | 2 | 0
8920 | МУП 'РГРЭС' | ПС 6 кВ Ямская, ПС 6 кВ Театральная | ПС 6 кВ Ямская ф.26, ПС 6 кВ Театральная ф.27 | ТП-251 | 6 | КЛ-0,4 кВ КЛ5 от ТП-251 | 0.4 | 2 | 2 | 0 | 0 |  |  | 2 | 0
8921 | МУП 'РГРЭС' | ПС 6 кВ Ямская, ПС 6 кВ Театральная | ПС 6 кВ Ямская ф.26, ПС 6 кВ Театральная ф.27 | ТП-251 | 6 | КЛ-0,4 кВ КЛ6 от ТП-251 | 0.4 | 2 | 2 | 0 | 0 |  |  | 2 | 0
8922 | МУП 'РГРЭС' | ПС 6 кВ Театральная | ПС 6 кВ Театральная ф.79, ПС 6 кВ Театральная ф.88 | ТП-101 | 6 | КЛ-0,4 кВ КЛ1 от ТП-101 | 0.4 | 3 | 0 | 0 | 3 |  |  | 3 | 0
8923 | МУП 'РГРЭС' | ПС 6 кВ Театральная | ПС 6 кВ Театральная ф.79, ПС 6 кВ Театральная ф.88 | ТП-101 | 6 | КЛ-0,4 кВ КЛ2 от ТП-101 | 0.4 | 3 | 0 | 0 | 3 |  |  | 3 | 0
8924 | МУП 'РГРЭС' | ПС 6 кВ Поляны, ПС 6 кВ Солотча | ПС 6 кВ Поляны ф.11, ПС 6 кВ Солотча ф.1 | ТП-1075 | 6 | КЛ-0,4 кВ КЛ1 от ТП-1075 | 0.4 | 1 | 1 | 0 | 0 |  |  | 0 | 1
8925 | МУП 'РГРЭС' | ПС 6 кВ Поляны, ПС 6 кВ Солотча | ПС 6 кВ Поляны ф.11, ПС 6 кВ Солотча ф.1 | ТП-1075 | 6 | КЛ-0,4 кВ КЛ2 от ТП-1075 | 0.4 | 1 | 1 | 0 | 0 |  |  | 0 | 1
8926 | МУП 'РГРЭС' | ПС 6 кВ Театральная | ПС 6 кВ Театральная ф.84, ПС 6 кВ Театральная ф.79 | ТП-1202 | 6 | КЛ-0,4 кВ КЛ1 от ТП-1202 | 0.4 | 4 | 0 | 4 | 0 |  |  | 4 | 0
8927 | МУП 'РГРЭС' | ПС 6 кВ Театральная | ПС 6 кВ Театральная ф.84, ПС 6 кВ Театральная ф.79 | ТП-1202 | 6 | КЛ-0,4 кВ КЛ2 от ТП-1202 | 0.4 | 4 | 0 | 4 | 0 |  |  | 4 | 0
8928 | МУП 'РГРЭС' | ПС 6 кВ Театральная | ПС 6 кВ Театральная ф.84, ПС 6 кВ Театральная ф.79 | ТП-1202 | 6 | КЛ-0,4 кВ КЛ3 от ТП-1202 | 0.4 | 4 | 0 | 4 | 0 |  |  | 4 | 0
8929 | МУП 'РГРЭС' | ПС 6 кВ Театральная | ПС 6 кВ Театральная ф.84, ПС 6 кВ Театральная ф.79 | ТП-1202 | 6 | КЛ-0,4 кВ КЛ4 от ТП-1202 | 0.4 | 4 | 0 | 4 | 0 |  |  | 4 | 0
8930 | МУП 'РГРЭС' | ПС 6 кВ Театральная | ПС 6 кВ Театральная ф.84, ПС 6 кВ Театральная ф.79 | ТП-1202 | 6 | КЛ-0,4 кВ КЛ5 от ТП-1202 | 0.4 | 4 | 0 | 4 | 0 |  |  | 4 | 0
8931 | МУП 'РГРЭС' | ПС 6 кВ Разлив | ПС 6 кВ Разлив ф.7 | ТП-1204 | 6 | КЛ-0,4 кВ КЛ1 от ТП-1204 | 0.4 | 1 | 0 | 0 | 1 |  |  | 1 | 0
8932 | МУП 'РГРЭС' | ПС 6 кВ Разлив | ПС 6 кВ Разлив ф.7 | ТП-1204 | 6 | КЛ-0,4 кВ КЛ2 от ТП-1204 | 0.4 | 1 | 0 | 0 | 1 |  |  | 1 | 0
8933 | МУП 'РГРЭС' | ПС 6 кВ Разлив | ПС 6 кВ Разлив ф.7 | ТП-1204 | 6 | КЛ-0,4 кВ КЛ3 от ТП-1204 | 0.4 | 1 | 0 | 0 | 1 |  |  | 1 | 0
8934 | МУП 'РГРЭС' | ПС 6 кВ Песочня | ПС 6 кВ Песочня ф.Т-2 4С.Ш. | ТП-2018 | 6 | КЛ-0,4 кВ КЛ1 от ТП-2018 | 0.4 | 1 | 1 | 0 | 0 |  |  | 0 | 1
8935 | МУП 'РГРЭС' | ПС 6 кВ Театральная | ПС 6 кВ Театральная ф.39, ПС 6 кВ Театральная ф.42 | ТП-2022 | 6 | КЛ-0,4 кВ КЛ1 от ТП-2022 | 0.4 | 8 | 0 | 1 | 0 |  |  | 8 | 0
8936 | МУП 'РГРЭС' | ПС 6 кВ Театральная | ПС 6 кВ Театральная ф.39, ПС 6 кВ Театральная ф.42 | ТП-2022 | 6 | КЛ-0,4 кВ КЛ2 от ТП-2022 | 0.4 | 8 | 0 | 1 | 0 |  |  | 8 | 0
8937 | МУП 'РГРЭС' | ПС 6 кВ Театральная | ПС 6 кВ Театральная ф.39, ПС 6 кВ Театральная ф.42 | ТП-2022 | 6 | КЛ-0,4 кВ КЛ3 от ТП-2022 | 0.4 | 8 | 0 | 1 | 0 |  |  | 8 | 0
8938 | МУП 'РГРЭС' | ПС 6 кВ Театральная | ПС 6 кВ Театральная ф.39, ПС 6 кВ Театральная ф.42 | ТП-2022 | 6 | КЛ-0,4 кВ КЛ4 от ТП-2022 | 0.4 | 8 | 0 | 1 | 0 |  |  | 8 | 0
8939 | МУП 'РГРЭС' | ПС 6 кВ Театральная | ПС 6 кВ Театральная ф.73 | ТП-2025 | 6 | КЛ-0,4 кВ КЛ1 от ТП-2025 | 0.4 | 1 | 0 | 1 | 0 |  |  | 0 | 1
8940 | МУП 'РГРЭС' | ПС 6 кВ Ямская, ПС 6 кВ Театральная | ПС 6 кВ Ямская ф.26, ПС 6 кВ Театральная ф.73, ПС 6 кВ Театральная ф.27 | ТП-2030 | 6 | ВЛ-0,4 кВ от ТП-2030 | 0.4 | 128 | 0 | 0 | 128 |  |  | 0 | 128
8941 | МУП 'РГРЭС' | ПС 6 кВ Ямская, ПС 6 кВ Театральная | ПС 6 кВ Ямская ф.26, ПС 6 кВ Театральная ф.73, ПС 6 кВ Театральная ф.27 | ТП-2030 | 6 | КЛ-0,4 кВ КЛ1 от ТП-2030 | 0.4 | 5 | 0 | 0 | 5 |  |  | 5 | 0
8942 | МУП 'РГРЭС' | ПС 6 кВ Ямская, ПС 6 кВ Театральная | ПС 6 кВ Ямская ф.26, ПС 6 кВ Театральная ф.73, ПС 6 кВ Театральная ф.27 | ТП-2030 | 6 | КЛ-0,4 кВ КЛ2 от ТП-2030 | 0.4 | 5 | 0 | 0 | 5 |  |  | 5 | 0
8943 | МУП 'РГРЭС' | ПС 6 кВ Ямская | ПС 6 кВ Ямская ф.29 | ТП-2032 | 6 | КЛ-0,4 кВ КЛ1 от ТП-2032 | 0.4 | 1 | 0 | 0 | 1 |  |  | 1 | 0
8944 | МУП 'РГРЭС' | ПС 6 кВ Строитель | ПС 6 кВ Строитель ф.1 | ТП-2033 | 6 | КЛ-0,4 кВ КЛ1 от ТП-2033 | 0.4 | 1 | 0 | 0 | 1 |  |  | 1 | 0
8945 | МУП 'РГРЭС' | ПС 6 кВ Строитель | ПС 6 кВ Строитель ф.1 | ТП-2033 | 6 | КЛ-0,4 кВ КЛ2 от ТП-2033 | 0.4 | 1 | 0 | 0 | 1 |  |  | 0 | 1
8946 | МУП 'РГРЭС' | ПС 6 кВ Лихачево | ПС 6 кВ Лихачево ф.47 | ТП-2034 | 6 | КЛ-0,4 кВ КЛ1 от ТП-2034 | 0.4 | 1 | 0 | 0 | 1 |  |  | 1 | 0
8947 | МУП 'РГРЭС' | ПС 6 кВ Лихачево | ПС 6 кВ Лихачево ф.47 | ТП-2034 | 6 | КЛ-0,4 кВ КЛ2 от ТП-2034 | 0.4 | 1 | 0 | 0 | 1 |  |  | 1 | 0
8948 | МУП 'РГРЭС' | ПС 6 кВ Ямская | ПС 6 кВ Ямская ф.5аб, ПС 6 кВ Ямская ф.20аб | ТП-2038 | 6 | КЛ-0,4 кВ КЛ1 от ТП-2038 | 0.4 | 3 | 0 | 0 | 3 |  |  | 3 | 0
8949 | МУП 'РГРЭС' | ПС 6 кВ Ямская | ПС 6 кВ Ямская ф.5аб, ПС 6 кВ Ямская ф.20аб | ТП-2038 | 6 | КЛ-0,4 кВ КЛ1 от ТП-2038 | 0.4 | 3 | 0 | 0 | 3 |  |  | 3 | 0
8950 | МУП 'РГРЭС' | ПС 6 кВ Ямская | ПС 6 кВ Ямская ф.2аб | ТП-2039 | 6 | ВЛ-0,4 кВ от ТП-2039 | 0.4 | 26 | 0 | 0 | 26 |  |  | 0 | 26
8951 | МУП 'РГРЭС' | ПС 6 кВ Строитель | ПС 6 кВ Строитель ф.1 | ТП-2041 | 6 | КЛ-0,4 кВ КЛ1 от ТП-2041 | 0.4 | 1 | 0 | 0 | 1 |  |  | 1 | 0
8952 | МУП 'РГРЭС' | ПС 6 кВ Строитель | ПС 6 кВ Строитель ф.1 | ТП-2042 | 6 | КЛ-0,4 кВ КЛ1 от ТП-2042 | 0.4 | 1 | 0 | 0 | 1 |  |  | 1 | 0
8953 | МУП 'РГРЭС' | ПС 6 кВ Ямская, ПС 6 кВ Горроща | ПС 6 кВ Ямская ф.2аб, ПС 6 кВ Горроща 15 | ТП-279 | 6 | КЛ-0,4 кВ КЛ1 от ТП-279 | 0.4 | 6 | 0 | 0 | 6 |  |  | 6 | 0
8954 | МУП 'РГРЭС' | ПС 6 кВ Ямская, ПС 6 кВ Горроща | ПС 6 кВ Ямская ф.2аб, ПС 6 кВ Горроща 15 | ТП-279 | 6 | КЛ-0,4 кВ КЛ2 от ТП-279 | 0.4 | 6 | 0 | 0 | 6 |  |  | 6 | 0
8955 | МУП 'РГРЭС' | ПС 6 кВ Ямская, ПС 6 кВ Горроща | ПС 6 кВ Ямская ф.2аб, ПС 6 кВ Горроща 15 | ТП-279 | 6 | КЛ-0,4 кВ КЛ3 от ТП-279 | 0.4 | 6 | 0 | 0 | 6 |  |  | 6 | 0
8956 | МУП 'РГРЭС' | ПС 6 кВ Ямская, ПС 6 кВ Горроща | ПС 6 кВ Ямская ф.2аб, ПС 6 кВ Горроща 15 | ТП-279 | 6 | КЛ-0,4 кВ КЛ4 от ТП-279 | 0.4 | 8 | 0 | 0 | 8 |  |  | 8 | 0
8957 | МУП 'РГРЭС' | ПС 6 кВ Ямская, ПС 6 кВ Горроща | ПС 6 кВ Ямская ф.2аб, ПС 6 кВ Горроща 15 | ТП-279 | 6 | КЛ-0,4 кВ КЛ5 от ТП-279 | 0.4 | 8 | 0 | 0 | 8 |  |  | 8 | 0
8958 | МУП 'РГРЭС' | ПС 6 кВ Ямская, ПС 6 кВ Горроща | ПС 6 кВ Ямская ф.2аб, ПС 6 кВ Горроща 15 | ТП-279 | 6 | КЛ-0,4 кВ КЛ6 от ТП-279 | 0.4 | 6 | 0 | 0 | 6 |  |  | 6 | 0
8959 | МУП 'РГРЭС' | ПС 6 кВ Ямская, ПС 6 кВ Горроща | ПС 6 кВ Ямская ф.2аб, ПС 6 кВ Горроща 15 | ТП-279 | 6 | КЛ-0,4 кВ КЛ7 от ТП-279 | 0.4 | 6 | 0 | 0 | 6 |  |  | 6 | 0
8960 | МУП 'РГРЭС' | ПС 6 кВ Ямская, ПС 6 кВ Горроща | ПС 6 кВ Ямская ф.2аб, ПС 6 кВ Горроща 15 | ТП-279 | 6 | КЛ-0,4 кВ КЛ8 от ТП-279 | 0.4 | 4 | 0 | 0 | 4 |  |  | 4 | 0
8961 | МУП 'РГРЭС' | ПС 6 кВ Ямская | ПС 6 кВ Ямская ф.29 | ТП-288 | 6 | КЛ-0,4 кВ КЛ1 от ТП-288 | 0.4 | 1 | 0 | 0 | 1 |  |  | 0 | 1
8962 | МУП 'РГРЭС' | ПС 6 кВ Ямская | ПС 6 кВ Ямская ф.29 | ТП-288 | 6 | КЛ-0,4 кВ КЛ2 от ТП-288 | 0.4 | 1 | 0 | 0 | 1 |  |  | 0 | 1
8963 | МУП 'РГРЭС' | ПС 6 кВ Ямская | ПС 6 кВ Ямская ф.29 | ТП-289 | 6 | КЛ-0,4 кВ КЛ1 от ТП-289 | 0.4 | 1 | 0 | 0 | 1 |  |  | 1 | 0
8964 | МУП 'РГРЭС' | ПС 6 кВ Ямская | ПС 6 кВ Ямская ф.29 | ТП-291 | 6 | КЛ-0,4 кВ КЛ1 от ТП-291 | 0.4 | 3 | 0 | 0 | 1 |  |  | 3 | 0
8965 | МУП 'РГРЭС' | ПС 6 кВ Ямская | ПС 6 кВ Ямская ф.29 | ТП-291 | 6 | КЛ-0,4 кВ КЛ2 от ТП-291 | 0.4 | 3 | 0 | 0 | 1 |  |  | 3 | 0
8966 | МУП 'РГРЭС' | ПС 6 кВ Дягилево | ПС 6 кВ Дягилево ф.5б | ТП-3036 | 6 | КЛ-0,4 кВ КЛ1 от ТП-3036 | 0.4 | 1 | 0 | 0 | 1 |  |  | 1 | 0
8967 | МУП 'РГРЭС' | ПС 6 кВ Дягилево | ПС 6 кВ Дягилево ф.5а | ТП-304 | 6 | КЛ-0,4 кВ КЛ5 от ТП-304 | 0.4 | 1 | 0 | 0 | 1 |  |  | 1 | 0
8968 | МУП 'РГРЭС' | ПС 6 кВ Дягилево | ПС 6 кВ Дягилево ф.5а | ТП-304 | 6 | КЛ-0,4 кВ КЛ6 от ТП-304 | 0.4 | 2 | 0 | 0 | 2 |  |  | 0 | 2
8969 | МУП 'РГРЭС' | ПС 6 кВ Дягилево | ПС 6 кВ Дягилево ф.5а | ТП-304 | 6 | КЛ-0,4 кВ КЛ7 от ТП-304 | 0.4 | 1 | 0 | 0 | 1 |  |  | 1 | 0
8970 | МУП 'РГРЭС' | ПС 6 кВ Дягилево | ПС 6 кВ Дягилево ф.5а | ТП-304 | 6 | КЛ-0,4 кВ КЛ8 от ТП-304 | 0.4 | 2 | 0 | 0 | 2 |  |  | 0 | 2
8971 | МУП 'РГРЭС' | ПС 6 кВ Дягилево | ПС 6 кВ Дягилево ф.5а | ТП-304 | 6 | КЛ-0,4 кВ КЛ9 от ТП-304 | 0.4 | 2 | 0 | 0 | 2 |  |  | 0 | 2
8972 | МУП 'РГРЭС' | ПС 6 кВ Дягилево | ПС 6 кВ Дягилево ф.14 | ТП-3043а | 6 | КЛ-0,4 кВ КЛ1 от ТП-3043а | 0.4 | 1 | 0 | 0 | 1 |  |  | 1 | 0
8973 | МУП 'РГРЭС' | ПС 6 кВ Элеватор | ПС 6 кВ Элеватор ф.7 | ТП-3048 | 6 | ВЛ-0,4 кВ от ТП-3048 | 0.4 | 126 | 0 | 0 | 126 |  |  | 0 | 126
8974 | МУП 'РГРЭС' | ПС 6 кВ Элеватор | ПС 6 кВ Элеватор ф.7 | ТП-3048 | 6 | КЛ-0,4 кВ КЛ1 от ТП-3048 | 0.4 | 3 | 0 | 0 | 3 |  |  | 3 | 0
8975 | МУП 'РГРЭС' | ПС 6 кВ Элеватор | ПС 6 кВ Элеватор ф.7 | ТП-3048 | 6 | КЛ-0,4 кВ КЛ2 от ТП-3048 | 0.4 | 3 | 0 | 0 | 3 |  |  | 0 | 3
8976 | МУП 'РГРЭС' | ПС 6 кВ Элеватор | ПС 6 кВ Элеватор ф.7 | ТП-3048 | 6 | КЛ-0,4 кВ КЛ3 от ТП-3048 | 0.4 | 3 | 0 | 0 | 3 |  |  | 3 | 0
8977 | МУП 'РГРЭС' | ПС 6 кВ Дашки | ПС 6 кВ Дашки ф.5, ПС 6 кВ Дашки ф.9 | ТП-4002 | 6 | КЛ-0,4 кВ КЛ1 от ТП-4002 | 0.4 | 6 | 0 | 6 | 0 |  |  | 6 | 0
8978 | МУП 'РГРЭС' | ПС 6 кВ Дашки | ПС 6 кВ Дашки ф.5, ПС 6 кВ Дашки ф.9 | ТП-4002 | 6 | КЛ-0,4 кВ КЛ2 от ТП-4002 | 0.4 | 6 | 0 | 6 | 0 |  |  | 6 | 0
8979 | МУП 'РГРЭС' | ПС 6 кВ Дашки | ПС 6 кВ Дашки ф.5, ПС 6 кВ Дашки ф.9 | ТП-4002 | 6 | КЛ-0,4 кВ КЛ3 от ТП-4002 | 0.4 | 5 | 0 | 5 | 0 |  |  | 0 | 5
8980 | МУП 'РГРЭС' | ПС 6 кВ Дашки | ПС 6 кВ Дашки ф.5, ПС 6 кВ Дашки ф.9 | ТП-4002 | 6 | КЛ-0,4 кВ КЛ4 от ТП-4002 | 0.4 | 5 | 0 | 5 | 0 |  |  | 0 | 5
8981 | МУП 'РГРЭС' | ПС 6 кВ Дашки | ПС 6 кВ Дашки ф.5, ПС 6 кВ Дашки ф.9 | ТП-4002 | 6 | КЛ-0,4 кВ КЛ5 от ТП-4002 | 0.4 | 6 | 0 | 6 | 0 |  |  | 6 | 0
8982 | МУП 'РГРЭС' | ПС 6 кВ Рязань | ПС 6 кВ Рязань ф.52 | ТП-4006 | 6 | КЛ-0,4 кВ КЛ1 от ТП-4006 | 0.4 | 6 | 0 | 0 | 6 |  |  | 6 | 0
8983 | МУП 'РГРЭС' | ПС 6 кВ Рязань | ПС 6 кВ Рязань ф.52 | ТП-4006 | 6 | КЛ-0,4 кВ КЛ2 от ТП-4006 | 0.4 | 6 | 0 | 0 | 6 |  |  | 6 | 0
8984 | МУП 'РГРЭС' | ПС 6 кВ Рязань | ПС 6 кВ Рязань ф.52 | ТП-4006 | 6 | КЛ-0,4 кВ КЛ3 от ТП-4006 | 0.4 | 4 | 0 | 0 | 4 |  |  | 0 | 4
8985 | МУП 'РГРЭС' | ПС 6 кВ Рязань | ПС 6 кВ Рязань ф.52 | ТП-4006 | 6 | КЛ-0,4 кВ КЛ4 от ТП-4006 | 0.4 | 4 | 0 | 0 | 4 |  |  | 0 | 4
8986 | МУП 'РГРЭС' | ПС 6 кВ Горроща-ТП-Южный | ПС 6 кВ Горроща-ТП-Южный ф.Ввод2 | ТП-978 | 6 | ВЛ-0,4 кВ от ТП-978 | 0.4 | 78 | 0 | 0 | 78 |  |  | 0 | 78
8987 | МУП 'РГРЭС' | ПС 6 кВ Горроща-ТП-Южный | ПС 6 кВ Горроща-ТП-Южный ф.Ввод2 | ТП-978 | 6 | КЛ-0,4 кВ КЛ1 от ТП-978 | 0.4 | 1 | 0 | 0 | 1 |  |  | 0 | 1
8988 | МУП 'РГРЭС' | ПС 6 кВ Горроща-ТП-Южный | ПС 6 кВ Горроща-ТП-Южный ф.Ввод2 | ТП-978 | 6 | КЛ-0,4 кВ КЛ2 от ТП-978 | 0.4 | 1 | 0 | 0 | 1 |  |  | 0 | 1
8989 | МУП 'РГРЭС' | ПС 6 кВ Горроща-ТП-Южный | ПС 6 кВ Горроща-ТП-Южный ф.Ввод2 | ТП-978 | 6 | КЛ-0,4 кВ КЛ3 от ТП-978 | 0.4 | 4 | 0 | 0 | 4 |  |  | 4 | 0
8990 | МУП 'РГРЭС' | ПС 6 кВ Горроща-ТП-Южный | ПС 6 кВ Горроща-ТП-Южный ф.Ввод2 | ТП-978 | 6 | КЛ-0,4 кВ КЛ4 от ТП-978 | 0.4 | 4 | 0 | 0 | 4 |  |  | 4 | 0
8991 | МУП 'РГРЭС' | ПС 6 кВ Горроща-ТП-Южный | ПС 6 кВ Горроща-ТП-Южный ф.Ввод2 | ТП-978 | 6 | КЛ-0,4 кВ КЛ5 от ТП-978 | 0.4 | 3 | 0 | 0 | 3 |  |  | 3 | 0
8992 | МУП 'РГРЭС' | ПС 6 кВ Горроща-ТП-Южный | ПС 6 кВ Горроща-ТП-Южный ф.Ввод2 | ТП-978 | 6 | КЛ-0,4 кВ КЛ6 от ТП-978 | 0.4 | 3 | 0 | 0 | 3 |  |  | 3 | 0
8993 | МУП 'РГРЭС' | ПС 6 кВ Горроща-ТП-Южный | ПС 6 кВ Горроща-ТП-Южный ф.Ввод2 | ТП-978 | 6 | КЛ-0,4 кВ КЛ7 от ТП-978 | 0.4 | 2 | 0 | 0 | 2 |  |  | 0 | 2
8994 | МУП 'РГРЭС' | ПС 6 кВ Горроща-ТП-Южный | ПС 6 кВ Горроща-ТП-Южный ф.Ввод2 | ТП-978 | 6 | КЛ-0,4 кВ КЛ8 от ТП-978 | 0.4 | 2 | 0 | 0 | 2 |  |  | 0 | 2
8995 | МУП 'РГРЭС' | ПС 6 кВ Горроща-ТП-Южный | ПС 6 кВ Горроща-ТП-Южный ф.Ввод2 | ТП-978 | 6 | КЛ-0,4 кВ КЛ9 от ТП-978 | 0.4 | 3 | 0 | 0 | 3 |  |  | 3 | 0
8996 | МУП 'РГРЭС' | ПС 6 кВ Горроща-ТП-Южный | ПС 6 кВ Горроща-ТП-Южный ф.Ввод2 | ТП-978 | 6 | КЛ-0,4 кВ КЛ10 от ТП-978 | 0.4 | 3 | 0 | 0 | 3 |  |  | 3 | 0
8997 | МУП 'РГРЭС' | ПС 6 кВ Горроща-ТП-Южный | ПС 6 кВ Горроща-ТП-Южный ф.Ввод2 | ТП-978 | 6 | КЛ-0,4 кВ КЛ11 от ТП-978 | 0.4 | 2 | 0 | 0 | 2 |  |  | 0 | 2
8998 | МУП 'РГРЭС' | ПС 6 кВ Горроща-ТП-Южный | ПС 6 кВ Горроща-ТП-Южный ф.Ввод2 | ТП-978 | 6 | КЛ-0,4 кВ КЛ12 от ТП-978 | 0.4 | 2 | 0 | 0 | 2 |  |  | 0 | 2
8999 | МУП 'РГРЭС' | ПС 6 кВ Строитель | ПС 6 кВ Строитель ф.1 | ТП-2021 | 6 | ВЛ-0,4 кВ от ТП-2021 | 0.4 | 21 | 0 | 0 | 21 |  |  | 0 | 21
9000 | МУП 'РГРЭС' | ПС 6 кВ Строитель | ПС 6 кВ Строитель ф.1 | ТП-2021 | 6 | КЛ-0,4 кВ КЛ1 от ТП-2021 | 0.4 | 1 | 0 | 0 | 1 |  |  | 0 | 1
9001 | МУП 'РГРЭС' | ПС 6 кВ Печатная | ПС 6 кВ Печатная ф.6 | ТП-3050 | 6 | КЛ-0,4 кВ КЛ1 от ТП-3050 | 0.4 | 1 | 0 | 0 | 1 |  |  | 0 | 1
9002 | МУП 'РГРЭС' | ПС 6 кВ Ямская | ПС 6 кВ Ямская ф.29 | ТП-2031 | 6 | ВЛ-0,4 кВ от ТП-2031 | 0.4 | 1 | 0 | 0 | 1 |  |  | 0 | 1
9003 | МУП 'РГРЭС' | ПС 6 кВ Ямская | ПС 6 кВ Ямская ф.29 | ТП-2031 | 6 | КЛ-0,4 кВ КЛ1 от ТП-2031 | 0.4 | 1 | 0 | 0 | 1 |  |  | 0 | 1
9004 | МУП 'РГРЭС' | ПС 6 кВ Ямская | ПС 6 кВ Ямская ф.29 | ТП-2019 | 6 | КЛ-0,4 кВ КЛ1 от ТП-2019 | 0.4 | 1 | 0 | 0 | 1 |  |  | 0 | 1
9005 | МУП 'РГРЭС' | ПС 6 кВ Ямская | ПС 6 кВ Ямская ф.29 | ТП-2019 | 6 | КЛ-0,4 кВ КЛ2 от ТП-2019 | 0.4 | 1 | 0 | 0 | 1 |  |  | 0 | 1
9006 | МУП 'РГРЭС' | ПС 10 кВ Заборье | ПС 10 кВ Заборье ф.7 | ТП-1077 | 10 | КЛ-0,4 кВ КЛ1 от ТП-1077 | 0.4 | 1 | 0 | 0 | 1 |  |  | 0 | 1
9007 | МУП 'РГРЭС' | ПС 6 кВ Разлив | ПС 6 кВ Разлив ф.7 | ТП-1205 | 6 | КЛ-0,4 кВ КЛ1 от ТП-1205 | 0.4 | 1 | 0 | 0 | 1 |  |  | 0 | 1
9008 | МУП 'РГРЭС' | ПС 6 кВ Дашки | ПС 6 кВ Дашки | ТП-200 | 6 | КЛ-0,4 кВ КЛ1 от ТП-200 | 0.4 | 3 | 0 | 0 | 3 |  |  | 0 | 3
9009 | МУП 'РГРЭС' | ПС 6 кВ Дашки | ПС 6 кВ Дашки | ТП-200 | 6 | КЛ-0,4 кВ КЛ2 от ТП-200 | 0.4 | 2 | 0 | 0 | 2 |  |  | 0 | 2
9010 | МУП 'РГРЭС' | ПС 6 кВ Дашки | ПС 6 кВ Дашки | ТП-200 | 6 | КЛ-0,4 кВ КЛ3 от ТП-200 | 0.4 | 2 | 0 | 0 | 2 |  |  | 0 | 2
9011 | МУП 'РГРЭС' | ПС 6 кВ Дашки | ПС 6 кВ Дашки | ТП-200 | 6 | КЛ-0,4 кВ КЛ4 от ТП-200 | 0.4 | 2 | 0 | 0 | 2 |  |  | 0 | 2
9012 | МУП 'РГРЭС' | ПС 6 кВ Дашки | ПС 6 кВ Дашки | ТП-200 | 6 | КЛ-0,4 кВ КЛ5 от ТП-200 | 0.4 | 2 | 0 | 0 | 2 |  |  | 0 | 2
9013 | МУП 'РГРЭС' | ПС 6 кВ Дашки | ПС 6 кВ Дашки | ТП-200 | 6 | КЛ-0,4 кВ КЛ6 от ТП-200 | 0.4 | 2 | 0 | 0 | 2 |  |  | 0 | 2
9014 | МУП 'РГРЭС' | ПС 6 кВ Ямская | ПС 6 кВ Ямская ф.11а, ПС 6 кВ Ямская ф.26 | ТП-2036 | 6 | КЛ-0,4 кВ КЛ1 от ТП-2036 | 0.4 | 1 | 0 | 0 | 1 |  |  | 1 | 0
9015 | МУП 'РГРЭС' | ПС 6 кВ Ямская | ПС 6 кВ Ямская ф.11а, ПС 6 кВ Ямская ф.26 | ТП-2036 | 6 | КЛ-0,4 кВ КЛ2 от ТП-2036 | 0.4 | 1 | 0 | 1 | 0 |  |  | 1 | 0
9016 | МУП 'РГРЭС' | ПС 6 кВ Ямская | ПС 6 кВ Ямская ф.11а, ПС 6 кВ Ямская ф.26 | ТП-2036 | 6 | КЛ-0,4 кВ КЛ3 от ТП-2036 | 0.4 | 1 | 0 | 0 | 1 |  |  | 1 | 0
9017 | МУП 'РГРЭС' | ПС 6 кВ Ямская | ПС 6 кВ Ямская ф.11а, ПС 6 кВ Ямская ф.26 | ТП-2036 | 6 | КЛ-0,4 кВ КЛ4 от ТП-2036 | 0.4 | 1 | 0 | 1 | 0 |  |  | 1 | 0
9018 | МУП 'РГРЭС' | ПС 6 кВ Ямская | ПС 6 кВ Ямская ф.11а, ПС 6 кВ Ямская ф.26 | ТП-2036 | 6 | КЛ-0,4 кВ КЛ5 от ТП-2036 | 0.4 | 3 | 0 | 0 | 3 |  |  | 0 | 3
9019 | МУП 'РГРЭС' | ПС 6 кВ Ямская | ПС 6 кВ Ямская ф.11а, ПС 6 кВ Ямская ф.26 | ТП-2036 | 6 | КЛ-0,4 кВ КЛ6 от ТП-2036 | 0.4 | 8 | 0 | 0 | 8 |  |  | 0 | 8
9020 | МУП 'РГРЭС' | ПС 6 кВ Ямская | ПС 6 кВ Ямская ф.11а, ПС 6 кВ Ямская ф.26 | ТП-2036 | 6 | КЛ-0,4 кВ КЛ7 от ТП-2036 | 0.4 | 1 | 0 | 0 | 1 |  |  | 0 | 1
9021 | МУП 'РГРЭС' | ПС 6 кВ Ямская | ПС 6 кВ Ямская ф.11а, ПС 6 кВ Ямская ф.26 | ТП-2037 | 6 | КЛ-0,4 кВ КЛ1 от ТП-2037 | 0.4 | 1 | 0 | 0 | 1 |  |  | 1 | 0
9022 | МУП 'РГРЭС' | ПС 6 кВ Ямская | ПС 6 кВ Ямская ф.11а, ПС 6 кВ Ямская ф.26 | ТП-2037 | 6 | КЛ-0,4 кВ КЛ2 от ТП-2037 | 0.4 | 1 | 0 | 1 | 0 |  |  | 1 | 0
9023 | МУП 'РГРЭС' | ПС 6 кВ Ямская | ПС 6 кВ Ямская ф.11а, ПС 6 кВ Ямская ф.26 | ТП-2037 | 6 | КЛ-0,4 кВ КЛ3 от ТП-2037 | 0.4 | 1 | 0 | 0 | 1 |  |  | 1 | 0
9024 | МУП 'РГРЭС' | ПС 6 кВ Ямская | ПС 6 кВ Ямская ф.11а, ПС 6 кВ Ямская ф.26 | ТП-2037 | 6 | КЛ-0,4 кВ КЛ4 от ТП-2037 | 0.4 | 1 | 0 | 1 | 0 |  |  | 1 | 0
9025 | МУП 'РГРЭС' | ПС 6 кВ Ямская | ПС 6 кВ Ямская ф.11а, ПС 6 кВ Ямская ф.26 | ТП-2037 | 6 | КЛ-0,4 кВ КЛ5 от ТП-2037 | 0.4 | 3 | 0 | 0 | 3 |  |  | 0 | 3
9026 | МУП 'РГРЭС' | ПС 6 кВ Ямская | ПС 6 кВ Ямская ф.11а, ПС 6 кВ Ямская ф.26 | ТП-2037 | 6 | КЛ-0,4 кВ КЛ6 от ТП-2037 | 0.4 | 6 | 0 | 0 | 6 |  |  | 0 | 6
9027 | МУП 'РГРЭС' | ПС 6 кВ Ямская | ПС 6 кВ Ямская ф.11а, ПС 6 кВ Ямская ф.26 | ТП-2037 | 6 | КЛ-0,4 кВ КЛ7 от ТП-2037 | 0.4 | 1 | 0 | 0 | 1 |  |  | 0 | 1
9028 | МУП 'РГРЭС' | ПС 6 кВ Ямская | ПС 6 кВ Ямская ф.29 | ТП-2040 | 6 | КЛ-0,4 кВ КЛ1 от ТП-2040 | 0.4 | 1 | 0 | 0 | 1 |  |  | 1 | 0
9029 | МУП 'РГРЭС' | ПС 6 кВ Ямская | ПС 6 кВ Ямская ф.29 | ТП-2043 | 6 | ВЛ-0,4 кВ от ТП-2043 | 0.4 | 1 | 0 | 0 | 1 |  |  | 0 | 1
9030 | МУП 'РГРЭС' | ПС 6 кВ Ямская | ПС 6 кВ Ямская ф.29 | ТП-2043 | 6 | КЛ-0,4 кВ КЛ1 от ТП-2043 | 0.4 | 1 | 0 | 0 | 1 |  |  | 0 | 1
9031 | МУП 'РГРЭС' | ПС 6 кВ Ямская | ПС 6 кВ Ямская ф.20аб | ТП-2045 | 6 | КЛ-0,4 кВ КЛ1 от ТП-2045 | 0.4 | 3 | 0 | 0 | 3 |  |  | 0 | 3
9032 | МУП 'РГРЭС' | ПС 6 кВ Ямская | ПС 6 кВ Ямская ф.2аб | ТП-2046 | 6 | КЛ-0,4 кВ КЛ1 от ТП-2046 | 0.4 | 2 | 0 | 0 | 2 |  |  | 0 | 2
9033 | МУП 'РГРЭС' | ПС 6 кВ Ямская | ПС 6 кВ Ямская ф.2аб | ТП-2046 | 6 | КЛ-0,4 кВ КЛ2 от ТП-2046 | 0.4 | 2 | 0 | 0 | 2 |  |  | 0 | 2
9034 | МУП 'РГРЭС' | ПС 6 кВ Ямская | ПС 6 кВ Ямская ф.29 | ТП-292 | 6 | КЛ-0,4 кВ КЛ1 от ТП-292 | 0.4 | 1 | 0 | 0 | 1 |  |  | 0 | 1
9035 | МУП 'РГРЭС' | ПС 6 кВ Ямская | ПС 6 кВ Ямская ф.29 | ТП-292 | 6 | КЛ-0,4 кВ КЛ2 от ТП-292 | 0.4 | 1 | 0 | 0 | 1 |  |  | 0 | 1
9036 | МУП 'РГРЭС' | ПС 6 кВ Печатная | ПС 6 кВ Печатная ф.15аб, ПС 6 кВ Ямская ф.6 | ТП-3017 | 6 | КЛ-0,4 кВ КЛ1 от ТП-3017 | 0.4 | 2 | 0 | 0 | 2 |  |  | 2 | 0
9037 | МУП 'РГРЭС' | ПС 6 кВ Печатная | ПС 6 кВ Печатная ф.15аб, ПС 6 кВ Ямская ф.6 | ТП-3017 | 6 | КЛ-0,4 кВ КЛ2 от ТП-3017 | 0.4 | 1 | 0 | 1 | 0 |  |  | 1 | 0
9038 | МУП 'РГРЭС' | ПС 6 кВ Печатная | ПС 6 кВ Печатная ф.15аб, ПС 6 кВ Ямская ф.6 | ТП-3017 | 6 | КЛ-0,4 кВ КЛ3 от ТП-3017 | 0.4 | 2 | 0 | 0 | 2 |  |  | 2 | 0
9039 | МУП 'РГРЭС' | ПС 6 кВ Печатная | ПС 6 кВ Печатная ф.15аб, ПС 6 кВ Ямская ф.6 | ТП-3017 | 6 | КЛ-0,4 кВ КЛ4 от ТП-3017 | 0.4 | 1 | 0 | 1 | 0 |  |  | 1 | 0
9040 | МУП 'РГРЭС' | ПС 6 кВ Печатная | ПС 6 кВ Печатная ф.15аб, ПС 6 кВ Ямская ф.6 | ТП-3017 | 6 | КЛ-0,4 кВ КЛ5 от ТП-3017 | 0.4 | 4 | 0 | 0 | 4 |  |  | 0 | 4
9041 | МУП 'РГРЭС' | ПС 6 кВ Печатная | ПС 6 кВ Печатная ф.15аб, ПС 6 кВ Ямская ф.6 | ТП-3017 | 6 | КЛ-0,4 кВ КЛ6 от ТП-3017 | 0.4 | 4 | 0 | 0 | 4 |  |  | 0 | 4
9042 | МУП 'РГРЭС' | ПС 6 кВ Печатная | ПС 6 кВ Печатная ф.15аб, ПС 6 кВ Ямская ф.6 | ТП-3017 | 6 | КЛ-0,4 кВ КЛ7 от ТП-3017 | 0.4 | 2 | 0 | 0 | 2 |  |  | 0 | 2
9043 | МУП 'РГРЭС' | ПС 6 кВ Печатная | ПС 6 кВ Печатная ф.9 | ТП-3041 | 6 | КЛ-0,4 кВ КЛ1 от ТП-3041 | 0.4 | 2 | 0 | 0 | 2 |  |  | 2 | 0
9044 | МУП 'РГРЭС' | ПС 6 кВ Печатная | ПС 6 кВ Печатная ф.9 | ТП-3041 | 6 | КЛ-0,4 кВ КЛ2 от ТП-3041 | 0.4 | 2 | 0 | 2 | 0 |  |  | 2 | 0
9045 | МУП 'РГРЭС' | ПС 6 кВ Печатная | ПС 6 кВ Печатная ф.6 | ТП-3055 | 6 | КЛ-0,4 кВ КЛ1 от ТП-3055 | 0.4 | 2 | 0 | 0 | 2 |  |  | 0 | 2
9046 | МУП 'РГРЭС' | ПС 6 кВ Печатная | ПС 6 кВ Печатная ф.6 | ТП-3055 | 6 | КЛ-0,4 кВ КЛ2 от ТП-3055 | 0.4 | 2 | 0 | 2 | 0 |  |  | 2 | 0
9047 | МУП 'РГРЭС' | ПС 6 кВ Печатная | ПС 6 кВ Печатная ф.6 | ТП-3055 | 6 | КЛ-0,4 кВ КЛ3 от ТП-3055 | 0.4 | 2 | 0 | 0 | 2 |  |  | 0 | 2
9048 | МУП 'РГРЭС' | ПС 6 кВ Дягилево | ПС 6 кВ Дягилево ф.17 | ТП-3057 | 6 | КЛ-0,4 кВ КЛ1 от ТП-3057 | 0.4 | 2 | 0 | 0 | 2 |  |  | 0 | 2
9049 | МУП 'РГРЭС' | ПС 6 кВ Дягилево | ПС 6 кВ Дягилево ф.14 | ТП-3058 | 6 | КЛ-0,4 кВ КЛ1 от ТП-3058 | 0.4 | 2 | 0 | 0 | 2 |  |  | 0 | 2
9050 | МУП 'РГРЭС' | ПС 6 кВ Горроща | ПС 6 кВ Горроща ф.15 | ТП-4004 | 6 | КЛ-0,4 кВ КЛ1 от ТП-4004 | 0.4 | 2 | 0 | 0 | 2 |  |  | 0 | 2
9051 | МУП 'РГРЭС' | ПС 6 кВ Горроща | ПС 6 кВ Горроща ф.15 | ТП-4004 | 6 | КЛ-0,4 кВ КЛ2 от ТП-4004 | 0.4 | 2 | 0 | 0 | 2 |  |  | 0 | 2
9052 | МУП 'РГРЭС' | ПС 6 кВ Печатная | ПС 6 кВ Печатная ф.23 | ТП-4007 | 6 | КЛ-0,4 кВ КЛ1 от ТП-4007 | 0.4 | 2 | 0 | 0 | 2 |  |  | 0 | 2
9053 | МУП 'РГРЭС' | ПС 6 кВ Дашки | ПС 6 кВ Дашки | ТП-4012 | 6 | КЛ-0,4 кВ КЛ1 от ТП-4012 | 0.4 | 2 | 0 | 0 | 2 |  |  | 0 | 2
9054 | МУП 'РГРЭС' | ПС 6 кВ Дашки | ПС 6 кВ Дашки | ТП-4012 | 6 | КЛ-0,4 кВ КЛ2 от ТП-4012 | 0.4 | 2 | 0 | 2 | 0 |  |  | 2 | 0
9055 | МУП 'РГРЭС' | ПС 6 кВ Дашки | ПС 6 кВ Дашки | ТП-4012 | 6 | КЛ-0,4 кВ КЛ3 от ТП-4012 | 0.4 | 2 | 0 | 0 | 2 |  |  | 0 | 2
9056 | МУП 'РГРЭС' | ПС 6 кВ Дашки | ПС 6 кВ Дашки | ТП-4012 | 6 | ВЛ-0,4 кВ от ТП-4012 | 0.4 | 83 | 0 | 0 | 83 |  |  | 0 | 83
9057 | МУП 'РГРЭС' | ПС 6 кВ Рязань | ПС 6 кВ Рязань ф.56, ПС 6 кВ Рязань ф.42 | ТП-928 | 6 | КЛ-0,4 кВ КЛ1 от ТП-928 | 0.4 | 2 | 0 | 0 | 2 |  |  | 2 | 0
9058 | МУП 'РГРЭС' | ПС 6 кВ Дашки | ПС 6 кВ Дашки ф.7 | ТП-976 | 6 | КЛ-0,4 кВ КЛ1 от ТП-976 | 0.4 | 1 | 0 | 0 | 1 |  |  | 1 | 0
9059 | МУП 'РГРЭС' | ПС 6 кВ Ямская | ПС 6 кВ Ямская ф.11а, ПС 6 кВ Ямская ф.26 | РП-72 | 6 | КЛ-0,4 кВ КЛ1 от РП-72 | 0.4 | 1 | 0 | 0 | 1 |  |  | 0 | 1
9060 | МУП 'РГРЭС' | ПС 6 кВ Театральная | ПС 6 кВ Театральная ф.35, ПС 6 кВ Театральная ф.47 | РП-73 | 6 | КЛ-0,4 кВ КЛ1 от РП-73 | 0.4 | 1 | 0 | 0 | 1 |  |  | 0 | 1
9061 | МУП 'РГРЭС' | ПС 10 кВ Дягилево | ПС 10 кВ Дягилево | ТП Гранит | 10 | КЛ-0,4 кВ КЛ1 от ТП Гранит | 0.4 | 1 | 0 | 0 | 1 |  |  | 1 | 0
9062 | МУП 'РГРЭС' | ПС 10 кВ Дашки | ПС 10 кВ Дашки ф.16 | ТП-Дымок | 10 | КЛ-0,4 кВ КЛ1 от ТП-Дымок | 0.4 | 2 | 0 | 0 | 2 |  |  | 0 | 2
|  |  |  | Заместитель директора по реализации услуг |  |  |  |  | М.В.Мороз
|  |  |  | Должность |  |  |  | Ф.И.О. |  |  |  |  | Подпись
|  |  |  | И.о.начальника ПТС |  |  |  | В.В.Мишуров
|  |  |  | Должность |  |  |  | Ф.И.О. |  |  |  |  | Подпись
|  |  |  | Начальник ОРУ |  |  |  | Е.В. Симникова
|  |  |  | Должность |  |  |  | Ф.И.О. |  |  |  |  | Подпись

## 8.3.
Приложение 8
Форма 8.3. Расчет индикативного показателя уровня надежности оказываемых услуг для территориальных сетевых организаций и организаций по управлению единой национальной (общероссийской) электрической сетью, чей долгосрочный период регулирования начался после 2018 года
МУП "РГРЭС"
Наименование сетевой организации
№ п/п |  | Наименование составляющей показателя |  | Метод определения
1 |  | Максимальное за расчетный период регулирования число точек поставки сетевой организации, шт., в том числе в разбивке по уровням напряжения: |  | В соответствии с заключенными договорами по передаче электрической энергии
38924
1.1 |  | ВН (110 кВ и выше), шт. |  | В соответствии с заключенными договорами по передаче электрической энергии
0
1.2 |  | СН-1 (35 кВ), шт. |  | В соответствии с заключенными договорами по передаче электрической энергии
0
1.3 |  | СН-2 (6 - 20 кВ), шт. |  | В соответствии с заключенными договорами по передаче электрической энергии
6582
1.4 |  | НН (до 1 кВ), шт. |  | В соответствии с заключенными договорами по передаче электрической энергии
32342
2 |  | Средняя продолжительность прекращения передачи электрической энергии на точку поставки (Пsaidi), час. |  | сумма произведений по столбцу 9 и столбцу 13 Формы 8.1, деленная на значение пункта 1 Формы 8.3 ((∑ столбец 9 * столбец 13) / пункт 1 Формы 8.3) При этом учитываются только те события, по которым значения в столбце 8 равны "В", а в столбце 27 равны 1
0.6338
3 |  | Средняя частота прекращений передачи электрической энергии на точку поставки (Пsaifi), шт. |  | сумма по столбцу 13 Формы 8.1 и деленная на значение пункта 1 Формы 8.3 (∑ столбец 13 Формы 8.1 / пункт 1 Формы 8.3) При этом учитываются только те события, по которым значения в столбце 8 равны "В", а в столбце 27 равны 1
0.35014
4 |  | Средняя продолжительность прекращения передачи электрической энергии при проведении ремонтных работ (Пsaidi), час. |  | сумма произведений по столбцу 9 и столбцу 13 Формы 8.1, деленная на значение пункта 1 Формы 8.3 ((∑ столбец 9 * столбец 13) / пункт 1 Формы 8.3) При этом учитываются только те события, по которым значения в столбце 8 равны "П"
0
5 |  | Средняя частота прекращений передачи электрической энергии при проведении ремонтных работ (Пsaifi), шт. |  | сумма по столбцу 13 Формы 8.1 и деленная на значение пункта 1 Формы 8.3 (∑ столбец 13 Формы 8.1 / пункт 1 Формы 8.3) При этом учитываются только те события, по которым значения в столбце 8 равны "П"
0
| Начальник финансово-экономического отдела |  | Л.В.Драй
| Должность |  | Ф.И.О. |  | Подпись

## 1.3
Приложение 9
(в ред. Приказа Минэнерго России от 21.06.2017 № 544)
Форма 1.3. Расчет показателя средней продолжительности прекращения передачи электрической энергии потребителям услуг и показателя средней частоты прекращений передачи электрической энергии потребителям услуг сетевой организации
МУП "РГРЭС"
Наименование сетевой организации
№ п/п |  | Наименование составляющей показателя |  |  | Метод определения
1 |  |  | Максимальное за расчетный период регулирования число точек поставки потребителей услуг сетевой организации, шт. |  | В соответствии с заключенными договорами по передаче электроэнергии
38924
2 |  |  | Средняя продолжительность прекращения передачи электрической энергии на точку поставки (Пsaidi), час |  | сумма произведений по столбцу 9 и столбцу 13 формы 8.1, деленная на значение пункта 1 Формы 1.3 (Σ столбец 9 * столбец 13) / пункт 1 формы 1.3). При этом учитываются только события, по которым значения в столбце 8 равны "В", а в столбце 27 равны "1"
0.6338
3 |  |  | Средняя частота прекращений передачи электрической энергии на точку поставки (Пsaifi), шт. |  | Сумма по столбцу 13 формы 8.1 и деленная на значение пункта 1 формы 1.3 (Σ столбец 13 формы 8.1 / пункт 1 формы 1.3). При этом учитываются только события, по которым значения в столбце 8 равны "В", а в столбце 27 равны "1"
0.35014
Начальник финансово-экономического отдела |  |  |  | Л.В.Драй
Должность |  |  |  | Ф.И.О. |  | Подпись